LED stralers | On order | A | ITSP | Integrasports stralers | ITSP2500454000DA | ITSP2 500W 45gr 4000K IP66 IK10 Dali zwart | ITSP2 500W 45gr 4000K IP66 IK10 Dali noir | ITSP2 500W 45gr 4000K IP66 IK10 Dali black | st | 1732.28 | 75000 | 150 | 5404042502464 | 9405 42 10 00 | EC001744 | No | 90 | 0.0661 | 4.56 |  |  | 18.2 | 454 | 509 | 425 |  |  | 635 | 525 | 395 | 1 |  | IP66 | >0,95 | >70 | 500 | 4000 | 45 | Solide armatuur (IK10/IP66) met zeer hoge levensduur, uitgerust met kwaliteitsdrivers en performante ledchips, efficiëntie tot 150lm/W afhankelijk van type lens. Ingebouwde overspanningsbeveiliging. Bijzonder geschikt voor high-end toepassingen zoals sportvelden waar veel licht nodig is met een een minimum aan verblinding en lichtverstrooiing. Opties DALI dimbaar, aparte driverbox, valbeveiliging, louvre en lasertool voor precisie afstelling. | Luminaire solide (IK10/IP66) avec une durée de vie très élevée, équipé de drivers et de puces LED haute performance, efficacité jusqu'à 150lm/W selon le type de lentille. Protection contre les surtensions intégrée. Particulièrement adapté aux applications haut de gamme telles que les terrains de sport où une grande quantité de lumière est nécessaire avec un minimum d'éblouissement et de dispersion de la lumière. Options : Driver DALI, driver box séparé, protection contre les chutes, grille et outil laser pour un réglage précis. | Solid luminaire (IK10/IP66) with very high lifespan, equipped with quality drivers and high-performance LED chips, efficiency up to 150lm/W depending on lens type. Built-in overvoltage protection. Particularly suitable for high-end applications such as sports fields where a lot of light is required with minimum glare and light scattering. Options DALI dimmable, separate driver box, drop protection, louvre and laser tool for precision adjustment. | https://integratech.be/nl/producten/led-stralers/integrasports-2 | https://integratech.be/fr/produits/projecteurs-led/integrasports-2 | https://integratech.be/en/producten/led-stralers/integrasports-2 | https://www.integratech.be/downloads/datasheets/ITSP2500454000DA-nl.pdf | https://www.integratech.be/downloads/datasheets/ITSP2-fr.pdf | https://www.integratech.be/downloads/datasheets/ITSP2500454000DA-eng.pdf | https://integratech.be/downloads/photometric-data/ITSP2.zip | https://www.integratech.be/downloads/pics/ITSP2.jpg | https://www.integratech.be/downloads/pics/maatschetsen/ITSP2500.jpg | 10 | smd5050 | Samsung | -40~+50 | 100-277 | FALSE | FALSE | FALSE | 5 | inclusief driver (extern) | FALSE |  | black |  | DALI | 50.000 | L80B50 | FALSE |  |  |  | 1
LED stralers | On order | A | ITSP | Integrasports stralers | ITSP2500454000DAGR | ITSP2 500W 45gr 4000K IP66 IK10 Dali grijs | ITSP2 500W 45gr 4000K IP66 IK10 Dali gris | ITSP2 500W 45gr 4000K IP66 IK10 Dali grey | st | 1732.28 | 75000 | 150 | 5404042502525 | 9405 42 10 00 | EC001744 | No | 90 | 0.0661 | 4.56 |  |  | 18.2 | 454 | 509 | 425 |  |  | 635 | 525 | 395 | 1 |  | IP66 | >0,95 | >70 | 500 | 4000 | 45 | Solide armatuur (IK10/IP66) met zeer hoge levensduur, uitgerust met kwaliteitsdrivers en performante ledchips, efficiëntie tot 150lm/W afhankelijk van type lens. Ingebouwde overspanningsbeveiliging. Bijzonder geschikt voor high-end toepassingen zoals sportvelden waar veel licht nodig is met een een minimum aan verblinding en lichtverstrooiing. Opties DALI dimbaar, aparte driverbox, valbeveiliging, louvre en lasertool voor precisie afstelling. | Luminaire solide (IK10/IP66) avec une durée de vie très élevée, équipé de drivers et de puces LED haute performance, efficacité jusqu'à 150lm/W selon le type de lentille. Protection contre les surtensions intégrée. Particulièrement adapté aux applications haut de gamme telles que les terrains de sport où une grande quantité de lumière est nécessaire avec un minimum d'éblouissement et de dispersion de la lumière. Options : Driver DALI, driver box séparé, protection contre les chutes, grille et outil laser pour un réglage précis. | Solid luminaire (IK10/IP66) with very high lifespan, equipped with quality drivers and high-performance LED chips, efficiency up to 150lm/W depending on lens type. Built-in overvoltage protection. Particularly suitable for high-end applications such as sports fields where a lot of light is required with minimum glare and light scattering. Options DALI dimmable, separate driver box, drop protection, louvre and laser tool for precision adjustment. | https://integratech.be/nl/producten/led-stralers/integrasports-2 | https://integratech.be/fr/produits/projecteurs-led/integrasports-2 | https://integratech.be/en/producten/led-stralers/integrasports-2 | https://www.integratech.be/downloads/datasheets/ITSP2500454000DA-nl.pdf | https://www.integratech.be/downloads/datasheets/ITSP2-fr.pdf | https://www.integratech.be/downloads/datasheets/ITSP2500454000DA-eng.pdf | https://integratech.be/downloads/photometric-data/ITSP2.zip | https://www.integratech.be/downloads/pics/ITSP2.jpg | https://www.integratech.be/downloads/pics/maatschetsen/ITSP2500.jpg | 10 | smd5050 | Samsung | -40~+50 | 100-277 | FALSE | FALSE | FALSE | 5 | inclusief driver (extern) | FALSE |  | grey |  | DALI | 50.000 | L80B50 | FALSE |  |  |  | 1
LED stralers | On order | A | ITSP | Integrasports stralers | ITSP2500454000GR | ITSP2 500W 45gr 4000K IP66 IK10 grijs | ITSP2 500W 45gr 4000K IP66 IK10 gris | ITSP2 500W 45gr 4000K IP66 IK10 grey | st | 1589.14 | 75000 | 150 | 5404042502402 | 9405 42 10 00 | EC001744 | No | 90 | 0.0661 | 4.56 |  |  | 18.2 | 454 | 509 | 425 |  |  | 635 | 525 | 395 | 1 |  | IP66 | >0,95 | >70 | 500 | 4000 | 45 | Solide armatuur (IK10/IP66) met zeer hoge levensduur, uitgerust met kwaliteitsdrivers en performante ledchips, efficiëntie tot 150lm/W afhankelijk van type lens. Ingebouwde overspanningsbeveiliging. Bijzonder geschikt voor high-end toepassingen zoals sportvelden waar veel licht nodig is met een een minimum aan verblinding en lichtverstrooiing. Opties DALI dimbaar, aparte driverbox, valbeveiliging, louvre en lasertool voor precisie afstelling. | Luminaire solide (IK10/IP66) avec une durée de vie très élevée, équipé de drivers et de puces LED haute performance, efficacité jusqu'à 150lm/W selon le type de lentille. Protection contre les surtensions intégrée. Particulièrement adapté aux applications haut de gamme telles que les terrains de sport où une grande quantité de lumière est nécessaire avec un minimum d'éblouissement et de dispersion de la lumière. Options : Driver DALI, driver box séparé, protection contre les chutes, grille et outil laser pour un réglage précis. | Solid luminaire (IK10/IP66) with very high lifespan, equipped with quality drivers and high-performance LED chips, efficiency up to 150lm/W depending on lens type. Built-in overvoltage protection. Particularly suitable for high-end applications such as sports fields where a lot of light is required with minimum glare and light scattering. Options DALI dimmable, separate driver box, drop protection, louvre and laser tool for precision adjustment. | https://integratech.be/nl/producten/led-stralers/integrasports-2 | https://integratech.be/fr/produits/projecteurs-led/integrasports-2 | https://integratech.be/en/producten/led-stralers/integrasports-2 | https://www.integratech.be/downloads/datasheets/ITSP2500454000-nl.pdf | https://www.integratech.be/downloads/datasheets/ITSP2-fr.pdf | https://www.integratech.be/downloads/datasheets/ITSP2500454000-eng.pdf | https://integratech.be/downloads/photometric-data/ITSP2.zip | https://www.integratech.be/downloads/pics/ITSP2.jpg | https://www.integratech.be/downloads/pics/maatschetsen/ITSP2500.jpg | 10 | smd5050 | Samsung | -40~+50 | 100-277 | FALSE | FALSE | FALSE | 5 | inclusief driver (extern) | FALSE |  | grey |  |  | 50.000 | L80B50 | FALSE |  |  |  | 1
LED stralers | On order | A | ITSP | Integrasports stralers | ITSP2700153000 | ITSP2 700W 15gr 3000K IP66 IK10 zwart | ITSP2 700W 15gr 3000K IP66 IK10 noir | ITSP2 700W 15gr 3000K IP66 IK10 black | st | 2958.03 | 86100 | 123 | 5404042502532 | 9405 42 10 00 | EC001744 | No | 90 | 0.0661 | 4.56 |  |  | 29.7 | 554 | 593 | 566 |  |  | 745 | 615 | 460 | 1 |  | IP66 | 0,95 | >70 | 700 | 3000 | 15 | Solide armatuur (IK10/IP66) met zeer hoge levensduur, uitgerust met kwaliteitsdrivers en performante ledchips, efficiëntie tot 150lm/W afhankelijk van type lens. Ingebouwde overspanningsbeveiliging. Bijzonder geschikt voor high-end toepassingen zoals sportvelden waar veel licht nodig is met een een minimum aan verblinding en lichtverstrooiing. Opties DALI dimbaar, aparte driverbox, valbeveiliging, louvre en lasertool voor precisie afstelling. | Luminaire solide (IK10/IP66) avec une durée de vie très élevée, équipé de drivers et de puces LED haute performance, efficacité jusqu'à 150lm/W selon le type de lentille. Protection contre les surtensions intégrée. Particulièrement adapté aux applications haut de gamme telles que les terrains de sport où une grande quantité de lumière est nécessaire avec un minimum d'éblouissement et de dispersion de la lumière. Options : Driver DALI, driver box séparé, protection contre les chutes, grille et outil laser pour un réglage précis. | Solid luminaire (IK10/IP66) with very high lifespan, equipped with quality drivers and high-performance LED chips, efficiency up to 150lm/W depending on lens type. Built-in overvoltage protection. Particularly suitable for high-end applications such as sports fields where a lot of light is required with minimum glare and light scattering. Options DALI dimmable, separate driver box, drop protection, louvre and laser tool for precision adjustment. | https://integratech.be/nl/producten/led-stralers/integrasports-2 | https://integratech.be/fr/produits/projecteurs-led/integrasports-2 | https://integratech.be/en/producten/led-stralers/integrasports-2 | https://www.integratech.be/downloads/datasheets/ITSP2700153000-nl.pdf | https://www.integratech.be/downloads/datasheets/ITSP2-fr.pdf | https://www.integratech.be/downloads/datasheets/ITSP2700153000-eng.pdf | https://integratech.be/downloads/photometric-data/ITSP2.zip | https://www.integratech.be/downloads/pics/ITSP2.jpg | https://www.integratech.be/downloads/pics/maatschetsen/ITSP2700.jpg | 10 | smd3535 | Samsung | -40~+50 | 100-277 | FALSE | FALSE | FALSE | 5 | inclusief driver (extern) | FALSE |  | black |  |  | 50.000 | L80B50 | FALSE |  |  |  | 1
LED stralers | On order | A | ITSP | Integrasports stralers | ITSP2700153000DA | ITSP2 700W 15gr 3000K IP66 IK10 Dali zwart | ITSP2 700W 15gr 3000K IP66 IK10 Dali noir | ITSP2 700W 15gr 3000K IP66 IK10 Dali black | st | 3210.36 | 86100 | 123 | 5404042502655 | 9405 42 10 00 | EC001744 | No | 90 | 0.0661 | 4.56 |  |  | 29.7 | 554 | 593 | 566 |  |  | 745 | 615 | 460 | 1 |  | IP66 | 0,95 | >70 | 700 | 3000 | 15 | Solide armatuur (IK10/IP66) met zeer hoge levensduur, uitgerust met kwaliteitsdrivers en performante ledchips, efficiëntie tot 150lm/W afhankelijk van type lens. Ingebouwde overspanningsbeveiliging. Bijzonder geschikt voor high-end toepassingen zoals sportvelden waar veel licht nodig is met een een minimum aan verblinding en lichtverstrooiing. Opties DALI dimbaar, aparte driverbox, valbeveiliging, louvre en lasertool voor precisie afstelling. | Luminaire solide (IK10/IP66) avec une durée de vie très élevée, équipé de drivers et de puces LED haute performance, efficacité jusqu'à 150lm/W selon le type de lentille. Protection contre les surtensions intégrée. Particulièrement adapté aux applications haut de gamme telles que les terrains de sport où une grande quantité de lumière est nécessaire avec un minimum d'éblouissement et de dispersion de la lumière. Options : Driver DALI, driver box séparé, protection contre les chutes, grille et outil laser pour un réglage précis. | Solid luminaire (IK10/IP66) with very high lifespan, equipped with quality drivers and high-performance LED chips, efficiency up to 150lm/W depending on lens type. Built-in overvoltage protection. Particularly suitable for high-end applications such as sports fields where a lot of light is required with minimum glare and light scattering. Options DALI dimmable, separate driver box, drop protection, louvre and laser tool for precision adjustment. | https://integratech.be/nl/producten/led-stralers/integrasports-2 | https://integratech.be/fr/produits/projecteurs-led/integrasports-2 | https://integratech.be/en/producten/led-stralers/integrasports-2 | https://www.integratech.be/downloads/datasheets/ITSP2700153000DA-nl.pdf | https://www.integratech.be/downloads/datasheets/ITSP2-fr.pdf | https://www.integratech.be/downloads/datasheets/ITSP2700153000DA-eng.pdf | https://integratech.be/downloads/photometric-data/ITSP2.zip | https://www.integratech.be/downloads/pics/ITSP2.jpg | https://www.integratech.be/downloads/pics/maatschetsen/ITSP2700.jpg | 10 | smd3535 | Samsung | -40~+50 | 100-277 | FALSE | FALSE | FALSE | 5 | inclusief driver (extern) | FALSE |  | black |  | DALI | 50.000 | L80B50 | FALSE |  |  |  | 1
LED stralers | On order | A | ITSP | Integrasports stralers | ITSP2700153000DAGR | ITSP2 700W 15gr 3000K IP66 IK10 Dali grijs | ITSP2 700W 15gr 3000K IP66 IK10 Dali gris | ITSP2 700W 15gr 3000K IP66 IK10 Dali grey | st | 3210.36 | 86100 | 123 | 5404042502716 | 9405 42 10 00 | EC001744 | No | 90 | 0.0661 | 4.56 |  |  | 29.7 | 554 | 593 | 566 |  |  | 745 | 615 | 460 | 1 |  | IP66 | 0,95 | >70 | 700 | 3000 | 15 | Solide armatuur (IK10/IP66) met zeer hoge levensduur, uitgerust met kwaliteitsdrivers en performante ledchips, efficiëntie tot 150lm/W afhankelijk van type lens. Ingebouwde overspanningsbeveiliging. Bijzonder geschikt voor high-end toepassingen zoals sportvelden waar veel licht nodig is met een een minimum aan verblinding en lichtverstrooiing. Opties DALI dimbaar, aparte driverbox, valbeveiliging, louvre en lasertool voor precisie afstelling. | Luminaire solide (IK10/IP66) avec une durée de vie très élevée, équipé de drivers et de puces LED haute performance, efficacité jusqu'à 150lm/W selon le type de lentille. Protection contre les surtensions intégrée. Particulièrement adapté aux applications haut de gamme telles que les terrains de sport où une grande quantité de lumière est nécessaire avec un minimum d'éblouissement et de dispersion de la lumière. Options : Driver DALI, driver box séparé, protection contre les chutes, grille et outil laser pour un réglage précis. | Solid luminaire (IK10/IP66) with very high lifespan, equipped with quality drivers and high-performance LED chips, efficiency up to 150lm/W depending on lens type. Built-in overvoltage protection. Particularly suitable for high-end applications such as sports fields where a lot of light is required with minimum glare and light scattering. Options DALI dimmable, separate driver box, drop protection, louvre and laser tool for precision adjustment. | https://integratech.be/nl/producten/led-stralers/integrasports-2 | https://integratech.be/fr/produits/projecteurs-led/integrasports-2 | https://integratech.be/en/producten/led-stralers/integrasports-2 | https://www.integratech.be/downloads/datasheets/ITSP2700153000DA-nl.pdf | https://www.integratech.be/downloads/datasheets/ITSP2-fr.pdf | https://www.integratech.be/downloads/datasheets/ITSP2700153000DA-eng.pdf | https://integratech.be/downloads/photometric-data/ITSP2.zip | https://www.integratech.be/downloads/pics/ITSP2.jpg | https://www.integratech.be/downloads/pics/maatschetsen/ITSP2700.jpg | 10 | smd3535 | Samsung | -40~+50 | 100-277 | FALSE | FALSE | FALSE | 5 | inclusief driver (extern) | FALSE |  | grey |  | DALI | 50.000 | L80B50 | FALSE |  |  |  | 1
LED stralers | On order | A | ITSP | Integrasports stralers | ITSP2700153000GR | ITSP2 700W 15gr 3000K IP66 IK10 grijs | ITSP2 700W 15gr 3000K IP66 IK10 gris | ITSP2 700W 15gr 3000K IP66 IK10 grey | st | 2958.03 | 86100 | 123 | 5404042502594 | 9405 42 10 00 | EC001744 | No | 90 | 0.0661 | 4.56 |  |  | 29.7 | 554 | 593 | 566 |  |  | 745 | 615 | 460 | 1 |  | IP66 | 0,95 | >70 | 700 | 3000 | 15 | Solide armatuur (IK10/IP66) met zeer hoge levensduur, uitgerust met kwaliteitsdrivers en performante ledchips, efficiëntie tot 150lm/W afhankelijk van type lens. Ingebouwde overspanningsbeveiliging. Bijzonder geschikt voor high-end toepassingen zoals sportvelden waar veel licht nodig is met een een minimum aan verblinding en lichtverstrooiing. Opties DALI dimbaar, aparte driverbox, valbeveiliging, louvre en lasertool voor precisie afstelling. | Luminaire solide (IK10/IP66) avec une durée de vie très élevée, équipé de drivers et de puces LED haute performance, efficacité jusqu'à 150lm/W selon le type de lentille. Protection contre les surtensions intégrée. Particulièrement adapté aux applications haut de gamme telles que les terrains de sport où une grande quantité de lumière est nécessaire avec un minimum d'éblouissement et de dispersion de la lumière. Options : Driver DALI, driver box séparé, protection contre les chutes, grille et outil laser pour un réglage précis. | Solid luminaire (IK10/IP66) with very high lifespan, equipped with quality drivers and high-performance LED chips, efficiency up to 150lm/W depending on lens type. Built-in overvoltage protection. Particularly suitable for high-end applications such as sports fields where a lot of light is required with minimum glare and light scattering. Options DALI dimmable, separate driver box, drop protection, louvre and laser tool for precision adjustment. | https://integratech.be/nl/producten/led-stralers/integrasports-2 | https://integratech.be/fr/produits/projecteurs-led/integrasports-2 | https://integratech.be/en/producten/led-stralers/integrasports-2 | https://www.integratech.be/downloads/datasheets/ITSP2700153000-nl.pdf | https://www.integratech.be/downloads/datasheets/ITSP2-fr.pdf | https://www.integratech.be/downloads/datasheets/ITSP2700153000-eng.pdf | https://integratech.be/downloads/photometric-data/ITSP2.zip | https://www.integratech.be/downloads/pics/ITSP2.jpg | https://www.integratech.be/downloads/pics/maatschetsen/ITSP2700.jpg | 10 | smd3535 | Samsung | -40~+50 | 100-277 | FALSE | FALSE | FALSE | 5 | inclusief driver (extern) | FALSE |  | grey |  |  | 50.000 | L80B50 | FALSE |  |  |  | 1
LED stralers | On order | A | ITSP | Integrasports stralers | ITSP2700154000 | ITSP2 700W 15gr 4000K IP66 IK10 zwart | ITSP2 700W 15gr 4000K IP66 IK10 noir | ITSP2 700W 15gr 4000K IP66 IK10 black | st | 2958.03 | 91000 | 130 | 5404042502549 | 9405 42 10 00 | EC001744 | No | 90 | 0.0661 | 4.56 |  |  | 29.7 | 554 | 593 | 566 |  |  | 745 | 615 | 460 | 1 |  | IP66 | 0,95 | >70 | 700 | 4000 | 15 | Solide armatuur (IK10/IP66) met zeer hoge levensduur, uitgerust met kwaliteitsdrivers en performante ledchips, efficiëntie tot 150lm/W afhankelijk van type lens. Ingebouwde overspanningsbeveiliging. Bijzonder geschikt voor high-end toepassingen zoals sportvelden waar veel licht nodig is met een een minimum aan verblinding en lichtverstrooiing. Opties DALI dimbaar, aparte driverbox, valbeveiliging, louvre en lasertool voor precisie afstelling. | Luminaire solide (IK10/IP66) avec une durée de vie très élevée, équipé de drivers et de puces LED haute performance, efficacité jusqu'à 150lm/W selon le type de lentille. Protection contre les surtensions intégrée. Particulièrement adapté aux applications haut de gamme telles que les terrains de sport où une grande quantité de lumière est nécessaire avec un minimum d'éblouissement et de dispersion de la lumière. Options : Driver DALI, driver box séparé, protection contre les chutes, grille et outil laser pour un réglage précis. | Solid luminaire (IK10/IP66) with very high lifespan, equipped with quality drivers and high-performance LED chips, efficiency up to 150lm/W depending on lens type. Built-in overvoltage protection. Particularly suitable for high-end applications such as sports fields where a lot of light is required with minimum glare and light scattering. Options DALI dimmable, separate driver box, drop protection, louvre and laser tool for precision adjustment. | https://integratech.be/nl/producten/led-stralers/integrasports-2 | https://integratech.be/fr/produits/projecteurs-led/integrasports-2 | https://integratech.be/en/producten/led-stralers/integrasports-2 | https://www.integratech.be/downloads/datasheets/ITSP2700154000-nl.pdf | https://www.integratech.be/downloads/datasheets/ITSP2-fr.pdf | https://www.integratech.be/downloads/datasheets/ITSP2700154000-eng.pdf | https://integratech.be/downloads/photometric-data/ITSP2.zip | https://www.integratech.be/downloads/pics/ITSP2.jpg | https://www.integratech.be/downloads/pics/maatschetsen/ITSP2700.jpg | 10 | smd3535 | Samsung | -40~+50 | 100-277 | FALSE | FALSE | FALSE | 5 | inclusief driver (extern) | FALSE |  | black |  |  | 50.000 | L80B50 | FALSE |  |  |  | 1
LED stralers | On order | A | ITSP | Integrasports stralers | ITSP2700154000DA | ITSP2 700W 15gr 4000K IP66 IK10 Dali zwart | ITSP2 700W 15gr 4000K IP66 IK10 Dali noir | ITSP2 700W 15gr 4000K IP66 IK10 Dali black | st | 3210.36 | 91000 | 130 | 5404042502662 | 9405 42 10 00 | EC001744 | No | 90 | 0.0661 | 4.56 |  |  | 29.7 | 554 | 593 | 566 |  |  | 745 | 615 | 460 | 1 |  | IP66 | 0,95 | >70 | 700 | 4000 | 15 | Solide armatuur (IK10/IP66) met zeer hoge levensduur, uitgerust met kwaliteitsdrivers en performante ledchips, efficiëntie tot 150lm/W afhankelijk van type lens. Ingebouwde overspanningsbeveiliging. Bijzonder geschikt voor high-end toepassingen zoals sportvelden waar veel licht nodig is met een een minimum aan verblinding en lichtverstrooiing. Opties DALI dimbaar, aparte driverbox, valbeveiliging, louvre en lasertool voor precisie afstelling. | Luminaire solide (IK10/IP66) avec une durée de vie très élevée, équipé de drivers et de puces LED haute performance, efficacité jusqu'à 150lm/W selon le type de lentille. Protection contre les surtensions intégrée. Particulièrement adapté aux applications haut de gamme telles que les terrains de sport où une grande quantité de lumière est nécessaire avec un minimum d'éblouissement et de dispersion de la lumière. Options : Driver DALI, driver box séparé, protection contre les chutes, grille et outil laser pour un réglage précis. | Solid luminaire (IK10/IP66) with very high lifespan, equipped with quality drivers and high-performance LED chips, efficiency up to 150lm/W depending on lens type. Built-in overvoltage protection. Particularly suitable for high-end applications such as sports fields where a lot of light is required with minimum glare and light scattering. Options DALI dimmable, separate driver box, drop protection, louvre and laser tool for precision adjustment. | https://integratech.be/nl/producten/led-stralers/integrasports-2 | https://integratech.be/fr/produits/projecteurs-led/integrasports-2 | https://integratech.be/en/producten/led-stralers/integrasports-2 | https://www.integratech.be/downloads/datasheets/ITSP2700154000DA-nl.pdf | https://www.integratech.be/downloads/datasheets/ITSP2-fr.pdf | https://www.integratech.be/downloads/datasheets/ITSP2700154000DA-eng.pdf | https://integratech.be/downloads/photometric-data/ITSP2.zip | https://www.integratech.be/downloads/pics/ITSP2.jpg | https://www.integratech.be/downloads/pics/maatschetsen/ITSP2700.jpg | 10 | smd3535 | Samsung | -40~+50 | 100-277 | FALSE | FALSE | FALSE | 5 | inclusief driver (extern) | FALSE |  | black |  | DALI | 50.000 | L80B50 | FALSE |  |  |  | 1
LED stralers | On order | A | ITSP | Integrasports stralers | ITSP2700154000DAGR | ITSP2 700W 15gr 4000K IP66 IK10 Dali grijs | ITSP2 700W 15gr 4000K IP66 IK10 Dali gris | ITSP2 700W 15gr 4000K IP66 IK10 Dali grey | st | 3210.36 | 91000 | 130 | 5404042502723 | 9405 42 10 00 | EC001744 | No | 90 | 0.0661 | 4.56 |  |  | 29.7 | 554 | 593 | 566 |  |  | 745 | 615 | 460 | 1 |  | IP66 | 0,95 | >70 | 700 | 4000 | 15 | Solide armatuur (IK10/IP66) met zeer hoge levensduur, uitgerust met kwaliteitsdrivers en performante ledchips, efficiëntie tot 150lm/W afhankelijk van type lens. Ingebouwde overspanningsbeveiliging. Bijzonder geschikt voor high-end toepassingen zoals sportvelden waar veel licht nodig is met een een minimum aan verblinding en lichtverstrooiing. Opties DALI dimbaar, aparte driverbox, valbeveiliging, louvre en lasertool voor precisie afstelling. | Luminaire solide (IK10/IP66) avec une durée de vie très élevée, équipé de drivers et de puces LED haute performance, efficacité jusqu'à 150lm/W selon le type de lentille. Protection contre les surtensions intégrée. Particulièrement adapté aux applications haut de gamme telles que les terrains de sport où une grande quantité de lumière est nécessaire avec un minimum d'éblouissement et de dispersion de la lumière. Options : Driver DALI, driver box séparé, protection contre les chutes, grille et outil laser pour un réglage précis. | Solid luminaire (IK10/IP66) with very high lifespan, equipped with quality drivers and high-performance LED chips, efficiency up to 150lm/W depending on lens type. Built-in overvoltage protection. Particularly suitable for high-end applications such as sports fields where a lot of light is required with minimum glare and light scattering. Options DALI dimmable, separate driver box, drop protection, louvre and laser tool for precision adjustment. | https://integratech.be/nl/producten/led-stralers/integrasports-2 | https://integratech.be/fr/produits/projecteurs-led/integrasports-2 | https://integratech.be/en/producten/led-stralers/integrasports-2 | https://www.integratech.be/downloads/datasheets/ITSP2700154000DA-nl.pdf | https://www.integratech.be/downloads/datasheets/ITSP2-fr.pdf | https://www.integratech.be/downloads/datasheets/ITSP2700154000DA-eng.pdf | https://integratech.be/downloads/photometric-data/ITSP2.zip | https://www.integratech.be/downloads/pics/ITSP2.jpg | https://www.integratech.be/downloads/pics/maatschetsen/ITSP2700.jpg | 10 | smd3535 | Samsung | -40~+50 | 100-277 | FALSE | FALSE | FALSE | 5 | inclusief driver (extern) | FALSE |  | grey |  | DALI | 50.000 | L80B50 | FALSE |  |  |  | 1
LED stralers | On order | A | ITSP | Integrasports stralers | ITSP2700154000GR | ITSP2 700W 15gr 4000K IP66 IK10 grijs | ITSP2 700W 15gr 4000K IP66 IK10 gris | ITSP2 700W 15gr 4000K IP66 IK10 grey | st | 2958.03 | 91000 | 130 | 5404042502600 | 9405 42 10 00 | EC001744 | No | 90 | 0.0661 | 4.56 |  |  | 29.7 | 554 | 593 | 566 |  |  | 745 | 615 | 460 | 1 |  | IP66 | 0,95 | >70 | 700 | 4000 | 15 | Solide armatuur (IK10/IP66) met zeer hoge levensduur, uitgerust met kwaliteitsdrivers en performante ledchips, efficiëntie tot 150lm/W afhankelijk van type lens. Ingebouwde overspanningsbeveiliging. Bijzonder geschikt voor high-end toepassingen zoals sportvelden waar veel licht nodig is met een een minimum aan verblinding en lichtverstrooiing. Opties DALI dimbaar, aparte driverbox, valbeveiliging, louvre en lasertool voor precisie afstelling. | Luminaire solide (IK10/IP66) avec une durée de vie très élevée, équipé de drivers et de puces LED haute performance, efficacité jusqu'à 150lm/W selon le type de lentille. Protection contre les surtensions intégrée. Particulièrement adapté aux applications haut de gamme telles que les terrains de sport où une grande quantité de lumière est nécessaire avec un minimum d'éblouissement et de dispersion de la lumière. Options : Driver DALI, driver box séparé, protection contre les chutes, grille et outil laser pour un réglage précis. | Solid luminaire (IK10/IP66) with very high lifespan, equipped with quality drivers and high-performance LED chips, efficiency up to 150lm/W depending on lens type. Built-in overvoltage protection. Particularly suitable for high-end applications such as sports fields where a lot of light is required with minimum glare and light scattering. Options DALI dimmable, separate driver box, drop protection, louvre and laser tool for precision adjustment. | https://integratech.be/nl/producten/led-stralers/integrasports-2 | https://integratech.be/fr/produits/projecteurs-led/integrasports-2 | https://integratech.be/en/producten/led-stralers/integrasports-2 | https://www.integratech.be/downloads/datasheets/ITSP2700154000-nl.pdf | https://www.integratech.be/downloads/datasheets/ITSP2-fr.pdf | https://www.integratech.be/downloads/datasheets/ITSP2700154000-eng.pdf | https://integratech.be/downloads/photometric-data/ITSP2.zip | https://www.integratech.be/downloads/pics/ITSP2.jpg | https://www.integratech.be/downloads/pics/maatschetsen/ITSP2700.jpg | 10 | smd3535 | Samsung | -40~+50 | 100-277 | FALSE | FALSE | FALSE | 5 | inclusief driver (extern) | FALSE |  | grey |  |  | 50.000 | L80B50 | FALSE |  |  |  | 1
LED stralers | On order | A | ITSP | Integrasports stralers | ITSP2700303000 | ITSP2 700W 30gr 3000K IP66 IK10 zwart | ITSP2 700W 30gr 3000K IP66 IK10 noir | ITSP2 700W 30gr 3000K IP66 IK10 black | st | 2653.43 | 100100 | 143 | 5404042502556 | 9405 42 10 00 | EC001744 | No | 90 | 0.0661 | 4.56 |  |  | 29.7 | 554 | 593 | 566 |  |  | 745 | 615 | 460 | 1 |  | IP66 | 0,95 | >70 | 700 | 3000 | 30 | Solide armatuur (IK10/IP66) met zeer hoge levensduur, uitgerust met kwaliteitsdrivers en performante ledchips, efficiëntie tot 150lm/W afhankelijk van type lens. Ingebouwde overspanningsbeveiliging. Bijzonder geschikt voor high-end toepassingen zoals sportvelden waar veel licht nodig is met een een minimum aan verblinding en lichtverstrooiing. Opties DALI dimbaar, aparte driverbox, valbeveiliging, louvre en lasertool voor precisie afstelling. | Luminaire solide (IK10/IP66) avec une durée de vie très élevée, équipé de drivers et de puces LED haute performance, efficacité jusqu'à 150lm/W selon le type de lentille. Protection contre les surtensions intégrée. Particulièrement adapté aux applications haut de gamme telles que les terrains de sport où une grande quantité de lumière est nécessaire avec un minimum d'éblouissement et de dispersion de la lumière. Options : Driver DALI, driver box séparé, protection contre les chutes, grille et outil laser pour un réglage précis. | Solid luminaire (IK10/IP66) with very high lifespan, equipped with quality drivers and high-performance LED chips, efficiency up to 150lm/W depending on lens type. Built-in overvoltage protection. Particularly suitable for high-end applications such as sports fields where a lot of light is required with minimum glare and light scattering. Options DALI dimmable, separate driver box, drop protection, louvre and laser tool for precision adjustment. | https://integratech.be/nl/producten/led-stralers/integrasports-2 | https://integratech.be/fr/produits/projecteurs-led/integrasports-2 | https://integratech.be/en/producten/led-stralers/integrasports-2 | https://www.integratech.be/downloads/datasheets/ITSP2700303000-nl.pdf | https://www.integratech.be/downloads/datasheets/ITSP2-fr.pdf | https://www.integratech.be/downloads/datasheets/ITSP2700303000-eng.pdf | https://integratech.be/downloads/photometric-data/ITSP2.zip | https://www.integratech.be/downloads/pics/ITSP2.jpg | https://www.integratech.be/downloads/pics/maatschetsen/ITSP2700.jpg | 10 | smd5050 | Samsung | -40~+50 | 100-277 | FALSE | FALSE | FALSE | 5 | inclusief driver (extern) | FALSE |  | black |  |  | 50.000 | L80B50 | FALSE |  |  |  | 1
LED stralers | On order | A | ITSP | Integrasports stralers | ITSP2700303000DA | ITSP2 700W 30gr 3000K IP66 IK10 Dali zwart | ITSP2 700W 30gr 3000K IP66 IK10 Dali noir | ITSP2 700W 30gr 3000K IP66 IK10 Dali black | st | 2903.28 | 100100 | 143 | 5404042502679 | 9405 42 10 00 | EC001744 | No | 90 | 0.0661 | 4.56 |  |  | 29.7 | 554 | 593 | 566 |  |  | 745 | 615 | 460 | 1 |  | IP66 | 0,95 | >70 | 700 | 3000 | 30 | Solide armatuur (IK10/IP66) met zeer hoge levensduur, uitgerust met kwaliteitsdrivers en performante ledchips, efficiëntie tot 150lm/W afhankelijk van type lens. Ingebouwde overspanningsbeveiliging. Bijzonder geschikt voor high-end toepassingen zoals sportvelden waar veel licht nodig is met een een minimum aan verblinding en lichtverstrooiing. Opties DALI dimbaar, aparte driverbox, valbeveiliging, louvre en lasertool voor precisie afstelling. | Luminaire solide (IK10/IP66) avec une durée de vie très élevée, équipé de drivers et de puces LED haute performance, efficacité jusqu'à 150lm/W selon le type de lentille. Protection contre les surtensions intégrée. Particulièrement adapté aux applications haut de gamme telles que les terrains de sport où une grande quantité de lumière est nécessaire avec un minimum d'éblouissement et de dispersion de la lumière. Options : Driver DALI, driver box séparé, protection contre les chutes, grille et outil laser pour un réglage précis. | Solid luminaire (IK10/IP66) with very high lifespan, equipped with quality drivers and high-performance LED chips, efficiency up to 150lm/W depending on lens type. Built-in overvoltage protection. Particularly suitable for high-end applications such as sports fields where a lot of light is required with minimum glare and light scattering. Options DALI dimmable, separate driver box, drop protection, louvre and laser tool for precision adjustment. | https://integratech.be/nl/producten/led-stralers/integrasports-2 | https://integratech.be/fr/produits/projecteurs-led/integrasports-2 | https://integratech.be/en/producten/led-stralers/integrasports-2 | https://www.integratech.be/downloads/datasheets/ITSP2700303000DA-nl.pdf | https://www.integratech.be/downloads/datasheets/ITSP2-fr.pdf | https://www.integratech.be/downloads/datasheets/ITSP2700303000DA-eng.pdf | https://integratech.be/downloads/photometric-data/ITSP2.zip | https://www.integratech.be/downloads/pics/ITSP2.jpg | https://www.integratech.be/downloads/pics/maatschetsen/ITSP2700.jpg | 10 | smd5050 | Samsung | -40~+50 | 100-277 | FALSE | FALSE | FALSE | 5 | inclusief driver (extern) | FALSE |  | black |  | DALI | 50.000 | L80B50 | FALSE |  |  |  | 1
LED stralers | On order | A | ITSP | Integrasports stralers | ITSP2700303000DAGR | ITSP2 700W 30gr 3000K IP66 IK10 Dali grijs | ITSP2 700W 30gr 3000K IP66 IK10 Dali gris | ITSP2 700W 30gr 3000K IP66 IK10 Dali grey | st | 2903.28 | 100100 | 143 | 5404042502730 | 9405 42 10 00 | EC001744 | No | 90 | 0.0661 | 4.56 |  |  | 29.7 | 554 | 593 | 566 |  |  | 745 | 615 | 460 | 1 |  | IP66 | 0,95 | >70 | 700 | 3000 | 30 | Solide armatuur (IK10/IP66) met zeer hoge levensduur, uitgerust met kwaliteitsdrivers en performante ledchips, efficiëntie tot 150lm/W afhankelijk van type lens. Ingebouwde overspanningsbeveiliging. Bijzonder geschikt voor high-end toepassingen zoals sportvelden waar veel licht nodig is met een een minimum aan verblinding en lichtverstrooiing. Opties DALI dimbaar, aparte driverbox, valbeveiliging, louvre en lasertool voor precisie afstelling. | Luminaire solide (IK10/IP66) avec une durée de vie très élevée, équipé de drivers et de puces LED haute performance, efficacité jusqu'à 150lm/W selon le type de lentille. Protection contre les surtensions intégrée. Particulièrement adapté aux applications haut de gamme telles que les terrains de sport où une grande quantité de lumière est nécessaire avec un minimum d'éblouissement et de dispersion de la lumière. Options : Driver DALI, driver box séparé, protection contre les chutes, grille et outil laser pour un réglage précis. | Solid luminaire (IK10/IP66) with very high lifespan, equipped with quality drivers and high-performance LED chips, efficiency up to 150lm/W depending on lens type. Built-in overvoltage protection. Particularly suitable for high-end applications such as sports fields where a lot of light is required with minimum glare and light scattering. Options DALI dimmable, separate driver box, drop protection, louvre and laser tool for precision adjustment. | https://integratech.be/nl/producten/led-stralers/integrasports-2 | https://integratech.be/fr/produits/projecteurs-led/integrasports-2 | https://integratech.be/en/producten/led-stralers/integrasports-2 | https://www.integratech.be/downloads/datasheets/ITSP2700303000DA-nl.pdf | https://www.integratech.be/downloads/datasheets/ITSP2-fr.pdf | https://www.integratech.be/downloads/datasheets/ITSP2700303000DA-eng.pdf | https://integratech.be/downloads/photometric-data/ITSP2.zip | https://www.integratech.be/downloads/pics/ITSP2.jpg | https://www.integratech.be/downloads/pics/maatschetsen/ITSP2700.jpg | 10 | smd5050 | Samsung | -40~+50 | 100-277 | FALSE | FALSE | FALSE | 5 | inclusief driver (extern) | FALSE |  | grey |  | DALI | 50.000 | L80B50 | FALSE |  |  |  | 1
LED stralers | On order | A | ITSP | Integrasports stralers | ITSP2700303000GR | ITSP2 700W 30gr 3000K IP66 IK10 grijs | ITSP2 700W 30gr 3000K IP66 IK10 gris | ITSP2 700W 30gr 3000K IP66 IK10 grey | st | 2653.43 | 100100 | 143 | 5404042502617 | 9405 42 10 00 | EC001744 | No | 90 | 0.0661 | 4.56 |  |  | 29.7 | 554 | 593 | 566 |  |  | 745 | 615 | 460 | 1 |  | IP66 | 0,95 | >70 | 700 | 3000 | 30 | Solide armatuur (IK10/IP66) met zeer hoge levensduur, uitgerust met kwaliteitsdrivers en performante ledchips, efficiëntie tot 150lm/W afhankelijk van type lens. Ingebouwde overspanningsbeveiliging. Bijzonder geschikt voor high-end toepassingen zoals sportvelden waar veel licht nodig is met een een minimum aan verblinding en lichtverstrooiing. Opties DALI dimbaar, aparte driverbox, valbeveiliging, louvre en lasertool voor precisie afstelling. | Luminaire solide (IK10/IP66) avec une durée de vie très élevée, équipé de drivers et de puces LED haute performance, efficacité jusqu'à 150lm/W selon le type de lentille. Protection contre les surtensions intégrée. Particulièrement adapté aux applications haut de gamme telles que les terrains de sport où une grande quantité de lumière est nécessaire avec un minimum d'éblouissement et de dispersion de la lumière. Options : Driver DALI, driver box séparé, protection contre les chutes, grille et outil laser pour un réglage précis. | Solid luminaire (IK10/IP66) with very high lifespan, equipped with quality drivers and high-performance LED chips, efficiency up to 150lm/W depending on lens type. Built-in overvoltage protection. Particularly suitable for high-end applications such as sports fields where a lot of light is required with minimum glare and light scattering. Options DALI dimmable, separate driver box, drop protection, louvre and laser tool for precision adjustment. | https://integratech.be/nl/producten/led-stralers/integrasports-2 | https://integratech.be/fr/produits/projecteurs-led/integrasports-2 | https://integratech.be/en/producten/led-stralers/integrasports-2 | https://www.integratech.be/downloads/datasheets/ITSP2700303000-nl.pdf | https://www.integratech.be/downloads/datasheets/ITSP2-fr.pdf | https://www.integratech.be/downloads/datasheets/ITSP2700303000-eng.pdf | https://integratech.be/downloads/photometric-data/ITSP2.zip | https://www.integratech.be/downloads/pics/ITSP2.jpg | https://www.integratech.be/downloads/pics/maatschetsen/ITSP2700.jpg | 10 | smd5050 | Samsung | -40~+50 | 100-277 | FALSE | FALSE | FALSE | 5 | inclusief driver (extern) | FALSE |  | grey |  |  | 50.000 | L80B50 | FALSE |  |  |  | 1
LED stralers | On order | A | ITSP | Integrasports stralers | ITSP2700304000 | ITSP2 700W 30gr 4000K IP66 IK10 zwart | ITSP2 700W 30gr 4000K IP66 IK10 noir | ITSP2 700W 30gr 4000K IP66 IK10 black | st | 2653.43 | 105000 | 150 | 5404042502563 | 9405 42 10 00 | EC001744 | No | 90 | 0.0661 | 4.56 |  |  | 29.7 | 554 | 593 | 566 |  |  | 745 | 615 | 460 | 1 |  | IP66 | 0,95 | >70 | 700 | 4000 | 30 | Solide armatuur (IK10/IP66) met zeer hoge levensduur, uitgerust met kwaliteitsdrivers en performante ledchips, efficiëntie tot 150lm/W afhankelijk van type lens. Ingebouwde overspanningsbeveiliging. Bijzonder geschikt voor high-end toepassingen zoals sportvelden waar veel licht nodig is met een een minimum aan verblinding en lichtverstrooiing. Opties DALI dimbaar, aparte driverbox, valbeveiliging, louvre en lasertool voor precisie afstelling. | Luminaire solide (IK10/IP66) avec une durée de vie très élevée, équipé de drivers et de puces LED haute performance, efficacité jusqu'à 150lm/W selon le type de lentille. Protection contre les surtensions intégrée. Particulièrement adapté aux applications haut de gamme telles que les terrains de sport où une grande quantité de lumière est nécessaire avec un minimum d'éblouissement et de dispersion de la lumière. Options : Driver DALI, driver box séparé, protection contre les chutes, grille et outil laser pour un réglage précis. | Solid luminaire (IK10/IP66) with very high lifespan, equipped with quality drivers and high-performance LED chips, efficiency up to 150lm/W depending on lens type. Built-in overvoltage protection. Particularly suitable for high-end applications such as sports fields where a lot of light is required with minimum glare and light scattering. Options DALI dimmable, separate driver box, drop protection, louvre and laser tool for precision adjustment. | https://integratech.be/nl/producten/led-stralers/integrasports-2 | https://integratech.be/fr/produits/projecteurs-led/integrasports-2 | https://integratech.be/en/producten/led-stralers/integrasports-2 | https://www.integratech.be/downloads/datasheets/ITSP2700304000-nl.pdf | https://www.integratech.be/downloads/datasheets/ITSP2-fr.pdf | https://www.integratech.be/downloads/datasheets/ITSP2700304000-eng.pdf | https://integratech.be/downloads/photometric-data/ITSP2.zip | https://www.integratech.be/downloads/pics/ITSP2.jpg | https://www.integratech.be/downloads/pics/maatschetsen/ITSP2700.jpg | 10 | smd5050 | Samsung | -40~+50 | 100-277 | FALSE | FALSE | FALSE | 5 | inclusief driver (extern) | FALSE |  | black |  |  | 50.000 | L80B50 | FALSE |  |  |  | 1
LED stralers | On order | A | ITSP | Integrasports stralers | ITSP2700304000DA | ITSP2 700W 30gr 4000K IP66 IK10 Dali zwart | ITSP2 700W 30gr 4000K IP66 IK10 Dali noir | ITSP2 700W 30gr 4000K IP66 IK10 Dali black | st | 2903.28 | 105000 | 150 | 5404042502686 | 9405 42 10 00 | EC001744 | No | 90 | 0.0661 | 4.56 |  |  | 29.7 | 554 | 593 | 566 |  |  | 745 | 615 | 460 | 1 |  | IP66 | 0,95 | >70 | 700 | 4000 | 30 | Solide armatuur (IK10/IP66) met zeer hoge levensduur, uitgerust met kwaliteitsdrivers en performante ledchips, efficiëntie tot 150lm/W afhankelijk van type lens. Ingebouwde overspanningsbeveiliging. Bijzonder geschikt voor high-end toepassingen zoals sportvelden waar veel licht nodig is met een een minimum aan verblinding en lichtverstrooiing. Opties DALI dimbaar, aparte driverbox, valbeveiliging, louvre en lasertool voor precisie afstelling. | Luminaire solide (IK10/IP66) avec une durée de vie très élevée, équipé de drivers et de puces LED haute performance, efficacité jusqu'à 150lm/W selon le type de lentille. Protection contre les surtensions intégrée. Particulièrement adapté aux applications haut de gamme telles que les terrains de sport où une grande quantité de lumière est nécessaire avec un minimum d'éblouissement et de dispersion de la lumière. Options : Driver DALI, driver box séparé, protection contre les chutes, grille et outil laser pour un réglage précis. | Solid luminaire (IK10/IP66) with very high lifespan, equipped with quality drivers and high-performance LED chips, efficiency up to 150lm/W depending on lens type. Built-in overvoltage protection. Particularly suitable for high-end applications such as sports fields where a lot of light is required with minimum glare and light scattering. Options DALI dimmable, separate driver box, drop protection, louvre and laser tool for precision adjustment. | https://integratech.be/nl/producten/led-stralers/integrasports-2 | https://integratech.be/fr/produits/projecteurs-led/integrasports-2 | https://integratech.be/en/producten/led-stralers/integrasports-2 | https://www.integratech.be/downloads/datasheets/ITSP2700304000DA-nl.pdf | https://www.integratech.be/downloads/datasheets/ITSP2-fr.pdf | https://www.integratech.be/downloads/datasheets/ITSP2700304000DA-eng.pdf | https://integratech.be/downloads/photometric-data/ITSP2.zip | https://www.integratech.be/downloads/pics/ITSP2.jpg | https://www.integratech.be/downloads/pics/maatschetsen/ITSP2700.jpg | 10 | smd5050 | Samsung | -40~+50 | 100-277 | FALSE | FALSE | FALSE | 5 | inclusief driver (extern) | FALSE |  | black |  | DALI | 50.000 | L80B50 | FALSE |  |  |  | 1
LED stralers | On order | A | ITSP | Integrasports stralers | ITSP2700304000DAGR | ITSP2 700W 30gr 4000K IP66 IK10 Dali grijs | ITSP2 700W 30gr 4000K IP66 IK10 Dali gris | ITSP2 700W 30gr 4000K IP66 IK10 Dali grey | st | 2903.28 | 105000 | 150 | 5404042502747 | 9405 42 10 00 | EC001744 | No | 90 | 0.0661 | 4.56 |  |  | 29.7 | 554 | 593 | 566 |  |  | 745 | 615 | 460 | 1 |  | IP66 | 0,95 | >70 | 700 | 4000 | 30 | Solide armatuur (IK10/IP66) met zeer hoge levensduur, uitgerust met kwaliteitsdrivers en performante ledchips, efficiëntie tot 150lm/W afhankelijk van type lens. Ingebouwde overspanningsbeveiliging. Bijzonder geschikt voor high-end toepassingen zoals sportvelden waar veel licht nodig is met een een minimum aan verblinding en lichtverstrooiing. Opties DALI dimbaar, aparte driverbox, valbeveiliging, louvre en lasertool voor precisie afstelling. | Luminaire solide (IK10/IP66) avec une durée de vie très élevée, équipé de drivers et de puces LED haute performance, efficacité jusqu'à 150lm/W selon le type de lentille. Protection contre les surtensions intégrée. Particulièrement adapté aux applications haut de gamme telles que les terrains de sport où une grande quantité de lumière est nécessaire avec un minimum d'éblouissement et de dispersion de la lumière. Options : Driver DALI, driver box séparé, protection contre les chutes, grille et outil laser pour un réglage précis. | Solid luminaire (IK10/IP66) with very high lifespan, equipped with quality drivers and high-performance LED chips, efficiency up to 150lm/W depending on lens type. Built-in overvoltage protection. Particularly suitable for high-end applications such as sports fields where a lot of light is required with minimum glare and light scattering. Options DALI dimmable, separate driver box, drop protection, louvre and laser tool for precision adjustment. | https://integratech.be/nl/producten/led-stralers/integrasports-2 | https://integratech.be/fr/produits/projecteurs-led/integrasports-2 | https://integratech.be/en/producten/led-stralers/integrasports-2 | https://www.integratech.be/downloads/datasheets/ITSP2700304000DA-nl.pdf | https://www.integratech.be/downloads/datasheets/ITSP2-fr.pdf | https://www.integratech.be/downloads/datasheets/ITSP2700304000DA-eng.pdf | https://integratech.be/downloads/photometric-data/ITSP2.zip | https://www.integratech.be/downloads/pics/ITSP2.jpg | https://www.integratech.be/downloads/pics/maatschetsen/ITSP2700.jpg | 10 | smd5050 | Samsung | -40~+50 | 100-277 | FALSE | FALSE | FALSE | 5 | inclusief driver (extern) | FALSE |  | grey |  | DALI | 50.000 | L80B50 | FALSE |  |  |  | 1
LED stralers | On order | A | ITSP | Integrasports stralers | ITSP2700304000GR | ITSP2 700W 30gr 4000K IP66 IK10 grijs | ITSP2 700W 30gr 4000K IP66 IK10 gris | ITSP2 700W 30gr 4000K IP66 IK10 grey | st | 2653.43 | 105000 | 150 | 5404042502624 | 9405 42 10 00 | EC001744 | No | 90 | 0.0661 | 4.56 |  |  | 29.7 | 554 | 593 | 566 |  |  | 745 | 615 | 460 | 1 |  | IP66 | 0,95 | >70 | 700 | 4000 | 30 | Solide armatuur (IK10/IP66) met zeer hoge levensduur, uitgerust met kwaliteitsdrivers en performante ledchips, efficiëntie tot 150lm/W afhankelijk van type lens. Ingebouwde overspanningsbeveiliging. Bijzonder geschikt voor high-end toepassingen zoals sportvelden waar veel licht nodig is met een een minimum aan verblinding en lichtverstrooiing. Opties DALI dimbaar, aparte driverbox, valbeveiliging, louvre en lasertool voor precisie afstelling. | Luminaire solide (IK10/IP66) avec une durée de vie très élevée, équipé de drivers et de puces LED haute performance, efficacité jusqu'à 150lm/W selon le type de lentille. Protection contre les surtensions intégrée. Particulièrement adapté aux applications haut de gamme telles que les terrains de sport où une grande quantité de lumière est nécessaire avec un minimum d'éblouissement et de dispersion de la lumière. Options : Driver DALI, driver box séparé, protection contre les chutes, grille et outil laser pour un réglage précis. | Solid luminaire (IK10/IP66) with very high lifespan, equipped with quality drivers and high-performance LED chips, efficiency up to 150lm/W depending on lens type. Built-in overvoltage protection. Particularly suitable for high-end applications such as sports fields where a lot of light is required with minimum glare and light scattering. Options DALI dimmable, separate driver box, drop protection, louvre and laser tool for precision adjustment. | https://integratech.be/nl/producten/led-stralers/integrasports-2 | https://integratech.be/fr/produits/projecteurs-led/integrasports-2 | https://integratech.be/en/producten/led-stralers/integrasports-2 | https://www.integratech.be/downloads/datasheets/ITSP2700304000-nl.pdf | https://www.integratech.be/downloads/datasheets/ITSP2-fr.pdf | https://www.integratech.be/downloads/datasheets/ITSP2700304000-eng.pdf | https://integratech.be/downloads/photometric-data/ITSP2.zip | https://www.integratech.be/downloads/pics/ITSP2.jpg | https://www.integratech.be/downloads/pics/maatschetsen/ITSP2700.jpg | 10 | smd5050 | Samsung | -40~+50 | 100-277 | FALSE | FALSE | FALSE | 5 | inclusief driver (extern) | FALSE |  | grey |  |  | 50.000 | L80B50 | FALSE |  |  |  | 1
LED stralers | On order | A | ITSP | Integrasports stralers | ITSP2700453000 | ITSP2 700W 45gr 3000K IP66 IK10 zwart | ITSP2 700W 45gr 3000K IP66 IK10 noir | ITSP2 700W 45gr 3000K IP66 IK10 black | st | 2653.43 | 100100 | 143 | 5404042502570 | 9405 42 10 00 | EC001744 | No | 90 | 0.0661 | 4.56 |  |  | 29.7 | 554 | 593 | 566 |  |  | 745 | 615 | 460 | 1 |  | IP66 | 0,95 | >70 | 700 | 3000 | 45 | Solide armatuur (IK10/IP66) met zeer hoge levensduur, uitgerust met kwaliteitsdrivers en performante ledchips, efficiëntie tot 150lm/W afhankelijk van type lens. Ingebouwde overspanningsbeveiliging. Bijzonder geschikt voor high-end toepassingen zoals sportvelden waar veel licht nodig is met een een minimum aan verblinding en lichtverstrooiing. Opties DALI dimbaar, aparte driverbox, valbeveiliging, louvre en lasertool voor precisie afstelling. | Luminaire solide (IK10/IP66) avec une durée de vie très élevée, équipé de drivers et de puces LED haute performance, efficacité jusqu'à 150lm/W selon le type de lentille. Protection contre les surtensions intégrée. Particulièrement adapté aux applications haut de gamme telles que les terrains de sport où une grande quantité de lumière est nécessaire avec un minimum d'éblouissement et de dispersion de la lumière. Options : Driver DALI, driver box séparé, protection contre les chutes, grille et outil laser pour un réglage précis. | Solid luminaire (IK10/IP66) with very high lifespan, equipped with quality drivers and high-performance LED chips, efficiency up to 150lm/W depending on lens type. Built-in overvoltage protection. Particularly suitable for high-end applications such as sports fields where a lot of light is required with minimum glare and light scattering. Options DALI dimmable, separate driver box, drop protection, louvre and laser tool for precision adjustment. | https://integratech.be/nl/producten/led-stralers/integrasports-2 | https://integratech.be/fr/produits/projecteurs-led/integrasports-2 | https://integratech.be/en/producten/led-stralers/integrasports-2 | https://www.integratech.be/downloads/datasheets/ITSP2700453000-nl.pdf | https://www.integratech.be/downloads/datasheets/ITSP2-fr.pdf | https://www.integratech.be/downloads/datasheets/ITSP2700453000-eng.pdf | https://integratech.be/downloads/photometric-data/ITSP2.zip | https://www.integratech.be/downloads/pics/ITSP2.jpg | https://www.integratech.be/downloads/pics/maatschetsen/ITSP2700.jpg | 10 | smd5050 | Samsung | -40~+50 | 100-277 | FALSE | FALSE | FALSE | 5 | inclusief driver (extern) | FALSE |  | black |  |  | 50.000 | L80B50 | FALSE |  |  |  | 1
LED stralers | On order | A | ITSP | Integrasports stralers | ITSP2700453000DA | ITSP2 700W 45gr 3000K IP66 IK10 Dali zwart | ITSP2 700W 45gr 3000K IP66 IK10 Dali noir | ITSP2 700W 45gr 3000K IP66 IK10 Dali black | st | 2903.28 | 100100 | 143 | 5404042502693 | 9405 42 10 00 | EC001744 | No | 90 | 0.0661 | 4.56 |  |  | 29.7 | 554 | 593 | 566 |  |  | 745 | 615 | 460 | 1 |  | IP66 | 0,95 | >70 | 700 | 3000 | 45 | Solide armatuur (IK10/IP66) met zeer hoge levensduur, uitgerust met kwaliteitsdrivers en performante ledchips, efficiëntie tot 150lm/W afhankelijk van type lens. Ingebouwde overspanningsbeveiliging. Bijzonder geschikt voor high-end toepassingen zoals sportvelden waar veel licht nodig is met een een minimum aan verblinding en lichtverstrooiing. Opties DALI dimbaar, aparte driverbox, valbeveiliging, louvre en lasertool voor precisie afstelling. | Luminaire solide (IK10/IP66) avec une durée de vie très élevée, équipé de drivers et de puces LED haute performance, efficacité jusqu'à 150lm/W selon le type de lentille. Protection contre les surtensions intégrée. Particulièrement adapté aux applications haut de gamme telles que les terrains de sport où une grande quantité de lumière est nécessaire avec un minimum d'éblouissement et de dispersion de la lumière. Options : Driver DALI, driver box séparé, protection contre les chutes, grille et outil laser pour un réglage précis. | Solid luminaire (IK10/IP66) with very high lifespan, equipped with quality drivers and high-performance LED chips, efficiency up to 150lm/W depending on lens type. Built-in overvoltage protection. Particularly suitable for high-end applications such as sports fields where a lot of light is required with minimum glare and light scattering. Options DALI dimmable, separate driver box, drop protection, louvre and laser tool for precision adjustment. | https://integratech.be/nl/producten/led-stralers/integrasports-2 | https://integratech.be/fr/produits/projecteurs-led/integrasports-2 | https://integratech.be/en/producten/led-stralers/integrasports-2 | https://www.integratech.be/downloads/datasheets/ITSP2700453000DA-nl.pdf | https://www.integratech.be/downloads/datasheets/ITSP2-fr.pdf | https://www.integratech.be/downloads/datasheets/ITSP2700453000DA-eng.pdf | https://integratech.be/downloads/photometric-data/ITSP2.zip | https://www.integratech.be/downloads/pics/ITSP2.jpg | https://www.integratech.be/downloads/pics/maatschetsen/ITSP2700.jpg | 10 | smd5050 | Samsung | -40~+50 | 100-277 | FALSE | FALSE | FALSE | 5 | inclusief driver (extern) | FALSE |  | black |  | DALI | 50.000 | L80B50 | FALSE |  |  |  | 1
LED stralers | On order | A | ITSP | Integrasports stralers | ITSP2700453000DAGR | ITSP2 700W 45gr 3000K IP66 IK10 Dali grijs | ITSP2 700W 45gr 3000K IP66 IK10 Dali gris | ITSP2 700W 45gr 3000K IP66 IK10 Dali grey | st | 2903.28 | 100100 | 143 | 5404042502754 | 9405 42 10 00 | EC001744 | No | 90 | 0.0661 | 4.56 |  |  | 29.7 | 554 | 593 | 566 |  |  | 745 | 615 | 460 | 1 |  | IP66 | 0,95 | >70 | 700 | 3000 | 45 | Solide armatuur (IK10/IP66) met zeer hoge levensduur, uitgerust met kwaliteitsdrivers en performante ledchips, efficiëntie tot 150lm/W afhankelijk van type lens. Ingebouwde overspanningsbeveiliging. Bijzonder geschikt voor high-end toepassingen zoals sportvelden waar veel licht nodig is met een een minimum aan verblinding en lichtverstrooiing. Opties DALI dimbaar, aparte driverbox, valbeveiliging, louvre en lasertool voor precisie afstelling. | Luminaire solide (IK10/IP66) avec une durée de vie très élevée, équipé de drivers et de puces LED haute performance, efficacité jusqu'à 150lm/W selon le type de lentille. Protection contre les surtensions intégrée. Particulièrement adapté aux applications haut de gamme telles que les terrains de sport où une grande quantité de lumière est nécessaire avec un minimum d'éblouissement et de dispersion de la lumière. Options : Driver DALI, driver box séparé, protection contre les chutes, grille et outil laser pour un réglage précis. | Solid luminaire (IK10/IP66) with very high lifespan, equipped with quality drivers and high-performance LED chips, efficiency up to 150lm/W depending on lens type. Built-in overvoltage protection. Particularly suitable for high-end applications such as sports fields where a lot of light is required with minimum glare and light scattering. Options DALI dimmable, separate driver box, drop protection, louvre and laser tool for precision adjustment. | https://integratech.be/nl/producten/led-stralers/integrasports-2 | https://integratech.be/fr/produits/projecteurs-led/integrasports-2 | https://integratech.be/en/producten/led-stralers/integrasports-2 | https://www.integratech.be/downloads/datasheets/ITSP2700453000DA-nl.pdf | https://www.integratech.be/downloads/datasheets/ITSP2-fr.pdf | https://www.integratech.be/downloads/datasheets/ITSP2700453000DA-eng.pdf | https://integratech.be/downloads/photometric-data/ITSP2.zip | https://www.integratech.be/downloads/pics/ITSP2.jpg | https://www.integratech.be/downloads/pics/maatschetsen/ITSP2700.jpg | 10 | smd5050 | Samsung | -40~+50 | 100-277 | FALSE | FALSE | FALSE | 5 | inclusief driver (extern) | FALSE |  | grey |  | DALI | 50.000 | L80B50 | FALSE |  |  |  | 1
LED stralers | On order | A | ITSP | Integrasports stralers | ITSP2700453000GR | ITSP2 700W 45gr 3000K IP66 IK10 grijs | ITSP2 700W 45gr 3000K IP66 IK10 gris | ITSP2 700W 45gr 3000K IP66 IK10 grey | st | 2653.43 | 100100 | 143 | 5404042502631 | 9405 42 10 00 | EC001744 | No | 90 | 0.0661 | 4.56 |  |  | 29.7 | 554 | 593 | 566 |  |  | 745 | 615 | 460 | 1 |  | IP66 | 0,95 | >70 | 700 | 3000 | 45 | Solide armatuur (IK10/IP66) met zeer hoge levensduur, uitgerust met kwaliteitsdrivers en performante ledchips, efficiëntie tot 150lm/W afhankelijk van type lens. Ingebouwde overspanningsbeveiliging. Bijzonder geschikt voor high-end toepassingen zoals sportvelden waar veel licht nodig is met een een minimum aan verblinding en lichtverstrooiing. Opties DALI dimbaar, aparte driverbox, valbeveiliging, louvre en lasertool voor precisie afstelling. | Luminaire solide (IK10/IP66) avec une durée de vie très élevée, équipé de drivers et de puces LED haute performance, efficacité jusqu'à 150lm/W selon le type de lentille. Protection contre les surtensions intégrée. Particulièrement adapté aux applications haut de gamme telles que les terrains de sport où une grande quantité de lumière est nécessaire avec un minimum d'éblouissement et de dispersion de la lumière. Options : Driver DALI, driver box séparé, protection contre les chutes, grille et outil laser pour un réglage précis. | Solid luminaire (IK10/IP66) with very high lifespan, equipped with quality drivers and high-performance LED chips, efficiency up to 150lm/W depending on lens type. Built-in overvoltage protection. Particularly suitable for high-end applications such as sports fields where a lot of light is required with minimum glare and light scattering. Options DALI dimmable, separate driver box, drop protection, louvre and laser tool for precision adjustment. | https://integratech.be/nl/producten/led-stralers/integrasports-2 | https://integratech.be/fr/produits/projecteurs-led/integrasports-2 | https://integratech.be/en/producten/led-stralers/integrasports-2 | https://www.integratech.be/downloads/datasheets/ITSP2700453000-nl.pdf | https://www.integratech.be/downloads/datasheets/ITSP2-fr.pdf | https://www.integratech.be/downloads/datasheets/ITSP2700453000-eng.pdf | https://integratech.be/downloads/photometric-data/ITSP2.zip | https://www.integratech.be/downloads/pics/ITSP2.jpg | https://www.integratech.be/downloads/pics/maatschetsen/ITSP2700.jpg | 10 | smd5050 | Samsung | -40~+50 | 100-277 | FALSE | FALSE | FALSE | 5 | inclusief driver (extern) | FALSE |  | grey |  |  | 50.000 | L80B50 | FALSE |  |  |  | 1
LED stralers | On order | A | ITSP | Integrasports stralers | ITSP2700454000 | ITSP2 700W 45gr 4000K IP66 IK10 zwart | ITSP2 700W 45gr 4000K IP66 IK10 noir | ITSP2 700W 45gr 4000K IP66 IK10 black | st | 2653.43 | 105000 | 150 | 5404042502587 | 9405 42 10 00 | EC001744 | No | 90 | 0.0661 | 4.56 |  |  | 29.7 | 554 | 593 | 566 |  |  | 745 | 615 | 460 | 1 |  | IP66 | 0,95 | >70 | 700 | 4000 | 45 | Solide armatuur (IK10/IP66) met zeer hoge levensduur, uitgerust met kwaliteitsdrivers en performante ledchips, efficiëntie tot 150lm/W afhankelijk van type lens. Ingebouwde overspanningsbeveiliging. Bijzonder geschikt voor high-end toepassingen zoals sportvelden waar veel licht nodig is met een een minimum aan verblinding en lichtverstrooiing. Opties DALI dimbaar, aparte driverbox, valbeveiliging, louvre en lasertool voor precisie afstelling. | Luminaire solide (IK10/IP66) avec une durée de vie très élevée, équipé de drivers et de puces LED haute performance, efficacité jusqu'à 150lm/W selon le type de lentille. Protection contre les surtensions intégrée. Particulièrement adapté aux applications haut de gamme telles que les terrains de sport où une grande quantité de lumière est nécessaire avec un minimum d'éblouissement et de dispersion de la lumière. Options : Driver DALI, driver box séparé, protection contre les chutes, grille et outil laser pour un réglage précis. | Solid luminaire (IK10/IP66) with very high lifespan, equipped with quality drivers and high-performance LED chips, efficiency up to 150lm/W depending on lens type. Built-in overvoltage protection. Particularly suitable for high-end applications such as sports fields where a lot of light is required with minimum glare and light scattering. Options DALI dimmable, separate driver box, drop protection, louvre and laser tool for precision adjustment. | https://integratech.be/nl/producten/led-stralers/integrasports-2 | https://integratech.be/fr/produits/projecteurs-led/integrasports-2 | https://integratech.be/en/producten/led-stralers/integrasports-2 | https://www.integratech.be/downloads/datasheets/ITSP2700454000-nl.pdf | https://www.integratech.be/downloads/datasheets/ITSP2-fr.pdf | https://www.integratech.be/downloads/datasheets/ITSP2700454000-eng.pdf | https://integratech.be/downloads/photometric-data/ITSP2.zip | https://www.integratech.be/downloads/pics/ITSP2.jpg | https://www.integratech.be/downloads/pics/maatschetsen/ITSP2700.jpg | 10 | smd5050 | Samsung | -40~+50 | 100-277 | FALSE | FALSE | FALSE | 5 | inclusief driver (extern) | FALSE |  | black |  |  | 50.000 | L80B50 | FALSE |  |  |  | 1
LED stralers | On order | A | ITSP | Integrasports stralers | ITSP2700454000DA | ITSP2 700W 45gr 4000K IP66 IK10 Dali zwart | ITSP2 700W 45gr 4000K IP66 IK10 Dali noir | ITSP2 700W 45gr 4000K IP66 IK10 Dali black | st | 2903.28 | 105000 | 150 | 5404042502709 | 9405 42 10 00 | EC001744 | No | 90 | 0.0661 | 4.56 |  |  | 29.7 | 554 | 593 | 566 |  |  | 745 | 615 | 460 | 1 |  | IP66 | 0,95 | >70 | 700 | 4000 | 45 | Solide armatuur (IK10/IP66) met zeer hoge levensduur, uitgerust met kwaliteitsdrivers en performante ledchips, efficiëntie tot 150lm/W afhankelijk van type lens. Ingebouwde overspanningsbeveiliging. Bijzonder geschikt voor high-end toepassingen zoals sportvelden waar veel licht nodig is met een een minimum aan verblinding en lichtverstrooiing. Opties DALI dimbaar, aparte driverbox, valbeveiliging, louvre en lasertool voor precisie afstelling. | Luminaire solide (IK10/IP66) avec une durée de vie très élevée, équipé de drivers et de puces LED haute performance, efficacité jusqu'à 150lm/W selon le type de lentille. Protection contre les surtensions intégrée. Particulièrement adapté aux applications haut de gamme telles que les terrains de sport où une grande quantité de lumière est nécessaire avec un minimum d'éblouissement et de dispersion de la lumière. Options : Driver DALI, driver box séparé, protection contre les chutes, grille et outil laser pour un réglage précis. | Solid luminaire (IK10/IP66) with very high lifespan, equipped with quality drivers and high-performance LED chips, efficiency up to 150lm/W depending on lens type. Built-in overvoltage protection. Particularly suitable for high-end applications such as sports fields where a lot of light is required with minimum glare and light scattering. Options DALI dimmable, separate driver box, drop protection, louvre and laser tool for precision adjustment. | https://integratech.be/nl/producten/led-stralers/integrasports-2 | https://integratech.be/fr/produits/projecteurs-led/integrasports-2 | https://integratech.be/en/producten/led-stralers/integrasports-2 | https://www.integratech.be/downloads/datasheets/ITSP2700454000DA-nl.pdf | https://www.integratech.be/downloads/datasheets/ITSP2-fr.pdf | https://www.integratech.be/downloads/datasheets/ITSP2700454000DA-eng.pdf | https://integratech.be/downloads/photometric-data/ITSP2.zip | https://www.integratech.be/downloads/pics/ITSP2.jpg | https://www.integratech.be/downloads/pics/maatschetsen/ITSP2700.jpg | 10 | smd5050 | Samsung | -40~+50 | 100-277 | FALSE | FALSE | FALSE | 5 | inclusief driver (extern) | FALSE |  | black |  | DALI | 50.000 | L80B50 | FALSE |  |  |  | 1
LED stralers | On order | A | ITSP | Integrasports stralers | ITSP2700454000DAGR | ITSP2 700W 45gr 4000K IP66 IK10 Dali grijs | ITSP2 700W 45gr 4000K IP66 IK10 Dali gris | ITSP2 700W 45gr 4000K IP66 IK10 Dali grey | st | 2903.28 | 105000 | 150 | 5404042502761 | 9405 42 10 00 | EC001744 | No | 90 | 0.0661 | 4.56 |  |  | 29.7 | 554 | 593 | 566 |  |  | 745 | 615 | 460 | 1 |  | IP66 | 0,95 | >70 | 700 | 4000 | 45 | Solide armatuur (IK10/IP66) met zeer hoge levensduur, uitgerust met kwaliteitsdrivers en performante ledchips, efficiëntie tot 150lm/W afhankelijk van type lens. Ingebouwde overspanningsbeveiliging. Bijzonder geschikt voor high-end toepassingen zoals sportvelden waar veel licht nodig is met een een minimum aan verblinding en lichtverstrooiing. Opties DALI dimbaar, aparte driverbox, valbeveiliging, louvre en lasertool voor precisie afstelling. | Luminaire solide (IK10/IP66) avec une durée de vie très élevée, équipé de drivers et de puces LED haute performance, efficacité jusqu'à 150lm/W selon le type de lentille. Protection contre les surtensions intégrée. Particulièrement adapté aux applications haut de gamme telles que les terrains de sport où une grande quantité de lumière est nécessaire avec un minimum d'éblouissement et de dispersion de la lumière. Options : Driver DALI, driver box séparé, protection contre les chutes, grille et outil laser pour un réglage précis. | Solid luminaire (IK10/IP66) with very high lifespan, equipped with quality drivers and high-performance LED chips, efficiency up to 150lm/W depending on lens type. Built-in overvoltage protection. Particularly suitable for high-end applications such as sports fields where a lot of light is required with minimum glare and light scattering. Options DALI dimmable, separate driver box, drop protection, louvre and laser tool for precision adjustment. | https://integratech.be/nl/producten/led-stralers/integrasports-2 | https://integratech.be/fr/produits/projecteurs-led/integrasports-2 | https://integratech.be/en/producten/led-stralers/integrasports-2 | https://www.integratech.be/downloads/datasheets/ITSP2700454000DA-nl.pdf | https://www.integratech.be/downloads/datasheets/ITSP2-fr.pdf | https://www.integratech.be/downloads/datasheets/ITSP2700454000DA-eng.pdf | https://integratech.be/downloads/photometric-data/ITSP2.zip | https://www.integratech.be/downloads/pics/ITSP2.jpg | https://www.integratech.be/downloads/pics/maatschetsen/ITSP2700.jpg | 10 | smd5050 | Samsung | -40~+50 | 100-277 | FALSE | FALSE | FALSE | 5 | inclusief driver (extern) | FALSE |  | grey |  | DALI | 50.000 | L80B50 | FALSE |  |  |  | 1
LED stralers | On order | A | ITSP | Integrasports stralers | ITSP2700454000GR | ITSP2 700W 45gr 4000K IP66 IK10 grijs | ITSP2 700W 45gr 4000K IP66 IK10 gris | ITSP2 700W 45gr 4000K IP66 IK10 grey | st | 2653.43 | 105000 | 150 | 5404042502648 | 9405 42 10 00 | EC001744 | No | 90 | 0.0661 | 4.56 |  |  | 29.7 | 554 | 593 | 566 |  |  | 570 | 600 | 575 | 1 |  | IP66 | 0,95 | >70 | 700 | 4000 | 45 | Solide armatuur (IK10/IP66) met zeer hoge levensduur, uitgerust met kwaliteitsdrivers en performante ledchips, efficiëntie tot 150lm/W afhankelijk van type lens. Ingebouwde overspanningsbeveiliging. Bijzonder geschikt voor high-end toepassingen zoals sportvelden waar veel licht nodig is met een een minimum aan verblinding en lichtverstrooiing. Opties DALI dimbaar, aparte driverbox, valbeveiliging, louvre en lasertool voor precisie afstelling. | Luminaire solide (IK10/IP66) avec une durée de vie très élevée, équipé de drivers et de puces LED haute performance, efficacité jusqu'à 150lm/W selon le type de lentille. Protection contre les surtensions intégrée. Particulièrement adapté aux applications haut de gamme telles que les terrains de sport où une grande quantité de lumière est nécessaire avec un minimum d'éblouissement et de dispersion de la lumière. Options : Driver DALI, driver box séparé, protection contre les chutes, grille et outil laser pour un réglage précis. | Solid luminaire (IK10/IP66) with very high lifespan, equipped with quality drivers and high-performance LED chips, efficiency up to 150lm/W depending on lens type. Built-in overvoltage protection. Particularly suitable for high-end applications such as sports fields where a lot of light is required with minimum glare and light scattering. Options DALI dimmable, separate driver box, drop protection, louvre and laser tool for precision adjustment. | https://integratech.be/nl/producten/led-stralers/integrasports-2 | https://integratech.be/fr/produits/projecteurs-led/integrasports-2 | https://integratech.be/en/producten/led-stralers/integrasports-2 | https://www.integratech.be/downloads/datasheets/ITSP2700454000-nl.pdf | https://www.integratech.be/downloads/datasheets/ITSP2-fr.pdf | https://www.integratech.be/downloads/datasheets/ITSP2700454000-eng.pdf | https://integratech.be/downloads/photometric-data/ITSP2.zip | https://www.integratech.be/downloads/pics/ITSP2.jpg | https://www.integratech.be/downloads/pics/maatschetsen/ITSP2700.jpg | 10 | smd5050 | Samsung | -40~+50 | 100-277 | FALSE | FALSE | FALSE | 5 | inclusief driver (extern) | FALSE |  | grey |  |  | 50.000 | L80B50 | FALSE |  |  |  | 1
LED stralers | On order | A | ITSP | Integrasports stralers | ITSP2-LASER | ITSP2 laser tool | ITSP2 laser tool | ITSP2 laser tool | st | 141.17 |  |  | 5404042506295 | 9405 99 00 90 | EC002558 | No | 90 | 0.3719 | 4.7 | 0.053 | Button cells CR123A |  | 120 | 36 | 36 | [5 empty] | 1 | [7 empty] | Laser hulp toestel om de Integrasports op de juiste positie in te stellen. | Dispositif d'aide au laser pour positionner correctement les Integrasports. | Laser aid device to set the Integrasports at the correct position. | https://integratech.be/nl/producten/led-stralers/resultaten | https://integratech.be/fr/produits/projecteurs-led/resultats | https://integratech.be/en/producten/led-stralers/resultaten | https://integratech.be/downloads/datasheets/ITSP2-LASER-nl.pdf | https://integratech.be/downloads/datasheets/ITSP2-LASER-fr.pdf | https://integratech.be/downloads/datasheets/ITSP2-LASER-eng.pdf | https://integratech.be/downloads/photometric-data/ITSP2.zip | https://www.integratech.be/downloads/pics/ITSP-LASER.jpg | https://www.integratech.be/downloads/pics/maatschetsen/ITSP2-Laser-afmetingen.jpg | [5 empty] | FALSE | FALSE | FALSE | 3 |  | FALSE | [6 empty] | FALSE |  |  |  | 1
LED stralers | On order | A | ITSP | Integrasports stralers | ITSP2-LOV1000B | ITSP2 louvre 700-1000W | Couverture pour Integrasports 2 700-1000W | Integrasports 2 cover 700-1000W | st | 93.56 |  |  | 5404042506332 | 9405 99 00 90 | EC002558 | No | 90 | [5 empty] | 512 | 290 | 256 | [5 empty] | 1 | [7 empty] | Aluminium flap voor ITSP projector. 1 stuk per module nodig. | Louvre en aluminium pour projecteur ITSP. 1 pièce par module. | Aluminum flap for ITSP projector. 1 piece needed per module. | https://integratech.be/nl/producten/led-stralers/resultaten | https://integratech.be/fr/produits/projecteurs-led/resultats | https://integratech.be/en/producten/led-stralers/resultaten | https://integratech.be/downloads/datasheets/ITSP2-LOV-nl.pdf | https://integratech.be/downloads/datasheets/ITSP2-LOV-fr.pdf | https://integratech.be/downloads/datasheets/ITSP2-LOV-eng.pdf | https://integratech.be/downloads/photometric-data/ITSP2.zip | https://www.integratech.be/downloads/pics/ITSP2-LOV.jpg | https://www.integratech.be/downloads/pics/maatschetsen/ITSP2-Lov1000B-afmetingen.jpg | [5 empty] | FALSE | FALSE | FALSE | 5 |  | FALSE | [6 empty] | FALSE |  |  |  | 1
LED stralers | On order | A | ITSP | Integrasports stralers | ITSP2-LOV500B | ITSP2 louvre 300-500W | Couverture pour Integrasports 2 300-500W | Integrasports 2 cover 300-500W | st | 74.62 |  |  | 5404042506325 | 9405 99 00 90 | EC002558 | No | 90 | [5 empty] | 410 | 239 | 188 | [5 empty] | 1 | [7 empty] | Aluminium flap voor ITSP projector. 1 stuk per module nodig. | Louvre en aluminium pour projecteur ITSP. 1 pièce par module. | Aluminum flap for ITSP projector. 1 piece needed per module. | https://integratech.be/nl/producten/led-stralers/resultaten | https://integratech.be/fr/produits/projecteurs-led/resultats | https://integratech.be/en/producten/led-stralers/resultaten | https://integratech.be/downloads/datasheets/ITSP2-LOV-nl.pdf | https://integratech.be/downloads/datasheets/ITSP2-LOV-fr.pdf | https://integratech.be/downloads/datasheets/ITSP2-LOV-eng.pdf | https://integratech.be/downloads/photometric-data/ITSP2.zip | https://www.integratech.be/downloads/pics/ITSP2-LOV.jpg | https://www.integratech.be/downloads/pics/maatschetsen/ITSP2-Lov500B-afmetingen.jpg | [5 empty] | FALSE | FALSE | FALSE |  |  | FALSE | [6 empty] | FALSE |  |  |  | 1
LED stralers | On order | A | ITSP | Integrasports stralers | ITSP31000102200 | ITSP3 1000W 10gr 2200K IP66 IK10 zwart | ITSP3 1000W 10gr 2200K IP66 IK10 noir | ITSP3 1000W 10gr 2200K IP66 IK10 black | st | 3702.3 | 86000 | 86 | 5404042501115 | 9405 42 10 00 | EC001744 | No | 90 | 0.0661 | 4.56 |  |  | 32.5 | 815 | 706 | 213 |  |  | 935 | 755 | 370 | 1 |  | IP66 | 0,95 | >70 | 1000 | 2200 | 10 | Solide armatuur (IK10/IP66) met modules die individueel 360° geroteerd kunnen worden. Zeer hoge levensduur, uitgerust met kwaliteitsdrivers en performante ledchips, efficiëntie tot 150lm/W afhankelijk van type lens. Ingebouwde overspanningsbeveiliging. Bijzonder geschikt voor high-end toepassingen zoals sportvelden waar veel licht nodig is met een een minimum aan verblinding en lichtverstrooiing. Opties DALI dimbaar, aparte driverbox, valbeveiliging, louvre en lasertool voor precisie afstelling. | Luminaire solide (IK10/IP66) avec des modules pouvant être orientés individuellement sur 360°. Durée de vie très élevée, équipé de drivers et de puces LED haute performance, efficacité jusqu'à 150lm/W selon le type de lentille. Protection contre les surtensions intégrée. Particulièrement adapté aux applications haut de gamme telles que les terrains de sport où une grande quantité de lumière est nécessaire avec un minimum d'éblouissement et de dispersion de la lumière. Options : Driver DALI, driver box séparé, protection contre les chutes, grille et outil laser pour un réglage précis. | Solid luminaire (IK10/IP66) with modules that can be individually rotated 360°. Very high lifespan, equipped with quality drivers and high-performance LED chips, efficiency up to 150lm/W depending on lens type. Built-in overvoltage protection. Particularly suitable for high-end applications such as sports fields where a lot of light is required with minimum glare and light scattering. Options DALI dimmable, separate driver box, drop protection, louvre and laser tool for precision adjustment. | https://integratech.be/nl/producten/led-stralers/integrasports-3 | https://integratech.be/fr/produits/projecteurs-led/integrasports-3 | https://integratech.be/en/producten/led-stralers/integrasports-3 | https://www.integratech.be/downloads/datasheets/ITSP31000102200-nl.pdf | https://www.integratech.be/downloads/datasheets/ITSP31000102200-fr.pdf | https://www.integratech.be/downloads/datasheets/ITSP31000102200-eng.pdf | https://integratech.be/downloads/photometric-data/ITSP3.zip | https://www.integratech.be/downloads/pics/ITSP31000.jpg | https://www.integratech.be/downloads/pics/maatschetsen/ITSP31000.jpg | 10 |  |  | -40~+50 | 100-277 | FALSE | FALSE | FALSE | 5 | inclusief driver (intern) | FALSE |  |  |  |  | > 100.000 | L80B50 | FALSE |  |  |  | 1
LED stralers | On order | A | ITSP | Integrasports stralers | ITSP31000102200DA | ITSP3 1000W 10gr 2200K IP66 IK10 Dali zwart | ITSP3 1000W 10gr 2200K IP66 IK10 Dali noir | ITSP3 1000W 10gr 2200K IP66 IK10 Dali black | st | 3954.63 | 86000 | 86 | 5404042501269 | 9405 42 10 00 | EC001744 | No | 90 | 0.0661 | 4.56 |  |  | 32.5 | 815 | 706 | 213 |  |  | 935 | 755 | 370 | 1 |  | IP66 | 0,95 | >70 | 1000 | 2200 | 10 | Solide armatuur (IK10/IP66) met modules die individueel 360° geroteerd kunnen worden. Zeer hoge levensduur, uitgerust met kwaliteitsdrivers en performante ledchips, efficiëntie tot 150lm/W afhankelijk van type lens. Ingebouwde overspanningsbeveiliging. Bijzonder geschikt voor high-end toepassingen zoals sportvelden waar veel licht nodig is met een een minimum aan verblinding en lichtverstrooiing. Opties DALI dimbaar, aparte driverbox, valbeveiliging, louvre en lasertool voor precisie afstelling. | Luminaire solide (IK10/IP66) avec des modules pouvant être orientés individuellement sur 360°. Durée de vie très élevée, équipé de drivers et de puces LED haute performance, efficacité jusqu'à 150lm/W selon le type de lentille. Protection contre les surtensions intégrée. Particulièrement adapté aux applications haut de gamme telles que les terrains de sport où une grande quantité de lumière est nécessaire avec un minimum d'éblouissement et de dispersion de la lumière. Options : Driver DALI, driver box séparé, protection contre les chutes, grille et outil laser pour un réglage précis. | Solid luminaire (IK10/IP66) with modules that can be individually rotated 360°. Very high lifespan, equipped with quality drivers and high-performance LED chips, efficiency up to 150lm/W depending on lens type. Built-in overvoltage protection. Particularly suitable for high-end applications such as sports fields where a lot of light is required with minimum glare and light scattering. Options DALI dimmable, separate driver box, drop protection, louvre and laser tool for precision adjustment. | https://integratech.be/nl/producten/led-stralers/integrasports-3 | https://integratech.be/fr/produits/projecteurs-led/integrasports-3 | https://integratech.be/en/producten/led-stralers/integrasports-3 | https://www.integratech.be/downloads/datasheets/ITSP31000102200DA-nl.pdf | https://www.integratech.be/downloads/datasheets/ITSP31000102200DA-fr.pdf | https://www.integratech.be/downloads/datasheets/ITSP31000102200DA-eng.pdf | https://integratech.be/downloads/photometric-data/ITSP3.zip | https://www.integratech.be/downloads/pics/ITSP31000.jpg | https://www.integratech.be/downloads/pics/maatschetsen/ITSP31000.jpg | 10 |  |  | -40~+50 | 100-277 | FALSE | FALSE | FALSE | 5 | inclusief driver (intern) | FALSE |  |  |  | DALI | > 100.000 | L80B50 | FALSE |  |  |  | 1
LED stralers | On order | A | ITSP | Integrasports stralers | ITSP31000102200DAGR | ITSP3 1000W 10gr 2200K IP66 IK10 Dali grijs | ITSP3 1000W 10gr 2200K IP66 IK10 Dali gris | ITSP3 1000W 10gr 2200K IP66 IK10 Dali grey | st | 3954.63 | 86000 | 86 | 5404042500361 | 9405 42 10 00 | EC001744 | No | 90 | 0.0661 | 4.56 |  |  | 32.5 | 815 | 706 | 213 |  |  | 935 | 755 | 370 | 1 |  | IP66 | 0,95 | >70 | 1000 | 2200 | 10 | Solide armatuur (IK10/IP66) met modules die individueel 360° geroteerd kunnen worden. Zeer hoge levensduur, uitgerust met kwaliteitsdrivers en performante ledchips, efficiëntie tot 150lm/W afhankelijk van type lens. Ingebouwde overspanningsbeveiliging. Bijzonder geschikt voor high-end toepassingen zoals sportvelden waar veel licht nodig is met een een minimum aan verblinding en lichtverstrooiing. Opties DALI dimbaar, aparte driverbox, valbeveiliging, louvre en lasertool voor precisie afstelling. | Luminaire solide (IK10/IP66) avec des modules pouvant être orientés individuellement sur 360°. Durée de vie très élevée, équipé de drivers et de puces LED haute performance, efficacité jusqu'à 150lm/W selon le type de lentille. Protection contre les surtensions intégrée. Particulièrement adapté aux applications haut de gamme telles que les terrains de sport où une grande quantité de lumière est nécessaire avec un minimum d'éblouissement et de dispersion de la lumière. Options : Driver DALI, driver box séparé, protection contre les chutes, grille et outil laser pour un réglage précis. | Solid luminaire (IK10/IP66) with modules that can be individually rotated 360°. Very high lifespan, equipped with quality drivers and high-performance LED chips, efficiency up to 150lm/W depending on lens type. Built-in overvoltage protection. Particularly suitable for high-end applications such as sports fields where a lot of light is required with minimum glare and light scattering. Options DALI dimmable, separate driver box, drop protection, louvre and laser tool for precision adjustment. | https://integratech.be/nl/producten/led-stralers/integrasports-3 | https://integratech.be/fr/produits/projecteurs-led/integrasports-3 | https://integratech.be/en/producten/led-stralers/integrasports-3 | https://www.integratech.be/downloads/datasheets/ITSP31000102200DA-nl.pdf | https://www.integratech.be/downloads/datasheets/ITSP31000102200DA-fr.pdf | https://www.integratech.be/downloads/datasheets/ITSP31000102200DA-eng.pdf | https://integratech.be/downloads/photometric-data/ITSP3.zip | https://www.integratech.be/downloads/pics/ITSP31000.jpg | https://www.integratech.be/downloads/pics/maatschetsen/ITSP31000.jpg | 10 |  |  | -40~+50 | 100-277 | FALSE | FALSE | FALSE | 5 | inclusief driver (intern) | FALSE |  |  |  | DALI | > 100.000 | L80B50 | FALSE |  |  |  | 1
LED stralers | On order | A | ITSP | Integrasports stralers | ITSP31000102200GR | ITSP3 1000W 10gr 2200K IP66 IK10 grijs | ITSP3 1000W 10gr 2200K IP66 IK10 gris | ITSP3 1000W 10gr 2200K IP66 IK10 grey | st | 3702.3 | 86000 | 86 | 5404042502013 | 9405 42 10 00 | EC001744 | No | 90 | 0.0661 | 4.56 |  |  | 32.5 | 815 | 706 | 213 |  |  | 935 | 755 | 370 | 1 |  | IP66 | 0,95 | >70 | 1000 | 2200 | 10 | Solide armatuur (IK10/IP66) met modules die individueel 360° geroteerd kunnen worden. Zeer hoge levensduur, uitgerust met kwaliteitsdrivers en performante ledchips, efficiëntie tot 150lm/W afhankelijk van type lens. Ingebouwde overspanningsbeveiliging. Bijzonder geschikt voor high-end toepassingen zoals sportvelden waar veel licht nodig is met een een minimum aan verblinding en lichtverstrooiing. Opties DALI dimbaar, aparte driverbox, valbeveiliging, louvre en lasertool voor precisie afstelling. | Luminaire solide (IK10/IP66) avec des modules pouvant être orientés individuellement sur 360°. Durée de vie très élevée, équipé de drivers et de puces LED haute performance, efficacité jusqu'à 150lm/W selon le type de lentille. Protection contre les surtensions intégrée. Particulièrement adapté aux applications haut de gamme telles que les terrains de sport où une grande quantité de lumière est nécessaire avec un minimum d'éblouissement et de dispersion de la lumière. Options : Driver DALI, driver box séparé, protection contre les chutes, grille et outil laser pour un réglage précis. | Solid luminaire (IK10/IP66) with modules that can be individually rotated 360°. Very high lifespan, equipped with quality drivers and high-performance LED chips, efficiency up to 150lm/W depending on lens type. Built-in overvoltage protection. Particularly suitable for high-end applications such as sports fields where a lot of light is required with minimum glare and light scattering. Options DALI dimmable, separate driver box, drop protection, louvre and laser tool for precision adjustment. | https://integratech.be/nl/producten/led-stralers/integrasports-3 | https://integratech.be/fr/produits/projecteurs-led/integrasports-3 | https://integratech.be/en/producten/led-stralers/integrasports-3 | https://www.integratech.be/downloads/datasheets/ITSP31000102200-nl.pdf | https://www.integratech.be/downloads/datasheets/ITSP31000102200-fr.pdf | https://www.integratech.be/downloads/datasheets/ITSP31000102200-eng.pdf | https://integratech.be/downloads/photometric-data/ITSP3.zip | https://www.integratech.be/downloads/pics/ITSP31000.jpg | https://www.integratech.be/downloads/pics/maatschetsen/ITSP31000.jpg | 10 |  |  | -40~+50 | 100-277 | FALSE | FALSE | FALSE | 5 | inclusief driver (intern) | FALSE |  |  |  |  | > 100.000 | L80B50 | FALSE |  |  |  | 1
LED stralers | On order | A | ITSP | Integrasports stralers | ITSP31000103000 | ITSP3 1000W 10gr 3000K IP66 IK10 zwart | ITSP3 1000W 10gr 3000K IP66 IK10 noir | ITSP3 1000W 10gr 3000K IP66 IK10 black | st | 3702.3 | 103000 | 103 | 5404042501122 | 9405 42 10 00 | EC001744 | No | 90 | 0.0661 | 4.56 |  |  | 32.5 | 815 | 706 | 213 |  |  | 935 | 755 | 370 | 1 |  | IP66 | 0,95 | >70 | 1000 | 3000 | 10 | Solide armatuur (IK10/IP66) met modules die individueel 360° geroteerd kunnen worden. Zeer hoge levensduur, uitgerust met kwaliteitsdrivers en performante ledchips, efficiëntie tot 150lm/W afhankelijk van type lens. Ingebouwde overspanningsbeveiliging. Bijzonder geschikt voor high-end toepassingen zoals sportvelden waar veel licht nodig is met een een minimum aan verblinding en lichtverstrooiing. Opties DALI dimbaar, aparte driverbox, valbeveiliging, louvre en lasertool voor precisie afstelling. | Luminaire solide (IK10/IP66) avec des modules pouvant être orientés individuellement sur 360°. Durée de vie très élevée, équipé de drivers et de puces LED haute performance, efficacité jusqu'à 150lm/W selon le type de lentille. Protection contre les surtensions intégrée. Particulièrement adapté aux applications haut de gamme telles que les terrains de sport où une grande quantité de lumière est nécessaire avec un minimum d'éblouissement et de dispersion de la lumière. Options : Driver DALI, driver box séparé, protection contre les chutes, grille et outil laser pour un réglage précis. | Solid luminaire (IK10/IP66) with modules that can be individually rotated 360°. Very high lifespan, equipped with quality drivers and high-performance LED chips, efficiency up to 150lm/W depending on lens type. Built-in overvoltage protection. Particularly suitable for high-end applications such as sports fields where a lot of light is required with minimum glare and light scattering. Options DALI dimmable, separate driver box, drop protection, louvre and laser tool for precision adjustment. | https://integratech.be/nl/producten/led-stralers/integrasports-3 | https://integratech.be/fr/produits/projecteurs-led/integrasports-3 | https://integratech.be/en/producten/led-stralers/integrasports-3 | https://www.integratech.be/downloads/datasheets/ITSP31000103000-nl.pdf | https://www.integratech.be/downloads/datasheets/ITSP31000103000-fr.pdf | https://www.integratech.be/downloads/datasheets/ITSP31000103000-eng.pdf | https://integratech.be/downloads/photometric-data/ITSP3.zip | https://www.integratech.be/downloads/pics/ITSP31000.jpg | https://www.integratech.be/downloads/pics/maatschetsen/ITSP31000.jpg | 10 |  |  | -40~+50 | 100-277 | FALSE | FALSE | FALSE | 5 | inclusief driver (intern) | FALSE |  |  |  |  | > 100.000 | L80B50 | FALSE |  |  |  | 1
LED stralers | On order | A | ITSP | Integrasports stralers | ITSP31000103000DA | ITSP3 1000W 10gr 3000K IP66 IK10 Dali zwart | ITSP3 1000W 10gr 3000K IP66 IK10 Dali noir | ITSP3 1000W 10gr 3000K IP66 IK10 Dali black | st | 3954.63 | 103000 | 103 | 5404042501276 | 9405 42 10 00 | EC001744 | No | 90 | 0.0661 | 4.56 |  |  | 32.5 | 815 | 706 | 213 |  |  | 935 | 755 | 370 | 1 |  | IP66 | 0,95 | >70 | 1000 | 3000 | 10 | Solide armatuur (IK10/IP66) met modules die individueel 360° geroteerd kunnen worden. Zeer hoge levensduur, uitgerust met kwaliteitsdrivers en performante ledchips, efficiëntie tot 150lm/W afhankelijk van type lens. Ingebouwde overspanningsbeveiliging. Bijzonder geschikt voor high-end toepassingen zoals sportvelden waar veel licht nodig is met een een minimum aan verblinding en lichtverstrooiing. Opties DALI dimbaar, aparte driverbox, valbeveiliging, louvre en lasertool voor precisie afstelling. | Luminaire solide (IK10/IP66) avec des modules pouvant être orientés individuellement sur 360°. Durée de vie très élevée, équipé de drivers et de puces LED haute performance, efficacité jusqu'à 150lm/W selon le type de lentille. Protection contre les surtensions intégrée. Particulièrement adapté aux applications haut de gamme telles que les terrains de sport où une grande quantité de lumière est nécessaire avec un minimum d'éblouissement et de dispersion de la lumière. Options : Driver DALI, driver box séparé, protection contre les chutes, grille et outil laser pour un réglage précis. | Solid luminaire (IK10/IP66) with modules that can be individually rotated 360°. Very high lifespan, equipped with quality drivers and high-performance LED chips, efficiency up to 150lm/W depending on lens type. Built-in overvoltage protection. Particularly suitable for high-end applications such as sports fields where a lot of light is required with minimum glare and light scattering. Options DALI dimmable, separate driver box, drop protection, louvre and laser tool for precision adjustment. | https://integratech.be/nl/producten/led-stralers/integrasports-3 | https://integratech.be/fr/produits/projecteurs-led/integrasports-3 | https://integratech.be/en/producten/led-stralers/integrasports-3 | https://www.integratech.be/downloads/datasheets/ITSP31000103000DA-nl.pdf | https://www.integratech.be/downloads/datasheets/ITSP31000103000DA-fr.pdf | https://www.integratech.be/downloads/datasheets/ITSP31000103000DA-eng.pdf | https://integratech.be/downloads/photometric-data/ITSP3.zip | https://www.integratech.be/downloads/pics/ITSP31000.jpg | https://www.integratech.be/downloads/pics/maatschetsen/ITSP31000.jpg | 10 |  |  | -40~+50 | 100-277 | FALSE | FALSE | FALSE | 5 | inclusief driver (intern) | FALSE |  |  |  | DALI | > 100.000 | L80B50 | FALSE |  |  |  | 1
LED stralers | On order | A | ITSP | Integrasports stralers | ITSP31000103000DAGR | ITSP3 1000W 10gr 3000K IP66 IK10 Dali grijs | ITSP3 1000W 10gr 3000K IP66 IK10 Dali gris | ITSP3 1000W 10gr 3000K IP66 IK10 Dali grey | st | 3954.63 | 103000 | 103 | 5404042500378 | 9405 42 10 00 | EC001744 | No | 90 | 0.0661 | 4.56 |  |  | 32.5 | 815 | 706 | 213 |  |  | 935 | 755 | 370 | 1 |  | IP66 | 0,95 | >70 | 1000 | 3000 | 10 | Solide armatuur (IK10/IP66) met modules die individueel 360° geroteerd kunnen worden. Zeer hoge levensduur, uitgerust met kwaliteitsdrivers en performante ledchips, efficiëntie tot 150lm/W afhankelijk van type lens. Ingebouwde overspanningsbeveiliging. Bijzonder geschikt voor high-end toepassingen zoals sportvelden waar veel licht nodig is met een een minimum aan verblinding en lichtverstrooiing. Opties DALI dimbaar, aparte driverbox, valbeveiliging, louvre en lasertool voor precisie afstelling. | Luminaire solide (IK10/IP66) avec des modules pouvant être orientés individuellement sur 360°. Durée de vie très élevée, équipé de drivers et de puces LED haute performance, efficacité jusqu'à 150lm/W selon le type de lentille. Protection contre les surtensions intégrée. Particulièrement adapté aux applications haut de gamme telles que les terrains de sport où une grande quantité de lumière est nécessaire avec un minimum d'éblouissement et de dispersion de la lumière. Options : Driver DALI, driver box séparé, protection contre les chutes, grille et outil laser pour un réglage précis. | Solid luminaire (IK10/IP66) with modules that can be individually rotated 360°. Very high lifespan, equipped with quality drivers and high-performance LED chips, efficiency up to 150lm/W depending on lens type. Built-in overvoltage protection. Particularly suitable for high-end applications such as sports fields where a lot of light is required with minimum glare and light scattering. Options DALI dimmable, separate driver box, drop protection, louvre and laser tool for precision adjustment. | https://integratech.be/nl/producten/led-stralers/integrasports-3 | https://integratech.be/fr/produits/projecteurs-led/integrasports-3 | https://integratech.be/en/producten/led-stralers/integrasports-3 | https://www.integratech.be/downloads/datasheets/ITSP31000103000DA-nl.pdf | https://www.integratech.be/downloads/datasheets/ITSP31000103000DA-fr.pdf | https://www.integratech.be/downloads/datasheets/ITSP31000103000DA-eng.pdf | https://integratech.be/downloads/photometric-data/ITSP3.zip | https://www.integratech.be/downloads/pics/ITSP31000.jpg | https://www.integratech.be/downloads/pics/maatschetsen/ITSP31000.jpg | 10 |  |  | -40~+50 | 100-277 | FALSE | FALSE | FALSE | 5 | inclusief driver (intern) | FALSE |  |  |  | DALI | > 100.000 | L80B50 | FALSE |  |  |  | 1
LED stralers | On order | A | ITSP | Integrasports stralers | ITSP31000103000GR | ITSP3 1000W 10gr 3000K IP66 IK10 grijs | ITSP3 1000W 10gr 3000K IP66 IK10 gris | ITSP3 1000W 10gr 3000K IP66 IK10 grey | st | 3702.3 | 103000 | 103 | 5404042502020 | 9405 42 10 00 | EC001744 | No | 90 | 0.0661 | 4.56 |  |  | 32.5 | 815 | 706 | 213 |  |  | 935 | 755 | 370 | 1 |  | IP66 | 0,95 | >70 | 1000 | 3000 | 10 | Solide armatuur (IK10/IP66) met modules die individueel 360° geroteerd kunnen worden. Zeer hoge levensduur, uitgerust met kwaliteitsdrivers en performante ledchips, efficiëntie tot 150lm/W afhankelijk van type lens. Ingebouwde overspanningsbeveiliging. Bijzonder geschikt voor high-end toepassingen zoals sportvelden waar veel licht nodig is met een een minimum aan verblinding en lichtverstrooiing. Opties DALI dimbaar, aparte driverbox, valbeveiliging, louvre en lasertool voor precisie afstelling. | Luminaire solide (IK10/IP66) avec des modules pouvant être orientés individuellement sur 360°. Durée de vie très élevée, équipé de drivers et de puces LED haute performance, efficacité jusqu'à 150lm/W selon le type de lentille. Protection contre les surtensions intégrée. Particulièrement adapté aux applications haut de gamme telles que les terrains de sport où une grande quantité de lumière est nécessaire avec un minimum d'éblouissement et de dispersion de la lumière. Options : Driver DALI, driver box séparé, protection contre les chutes, grille et outil laser pour un réglage précis. | Solid luminaire (IK10/IP66) with modules that can be individually rotated 360°. Very high lifespan, equipped with quality drivers and high-performance LED chips, efficiency up to 150lm/W depending on lens type. Built-in overvoltage protection. Particularly suitable for high-end applications such as sports fields where a lot of light is required with minimum glare and light scattering. Options DALI dimmable, separate driver box, drop protection, louvre and laser tool for precision adjustment. | https://integratech.be/nl/producten/led-stralers/integrasports-3 | https://integratech.be/fr/produits/projecteurs-led/integrasports-3 | https://integratech.be/en/producten/led-stralers/integrasports-3 | https://www.integratech.be/downloads/datasheets/ITSP31000103000-nl.pdf | https://www.integratech.be/downloads/datasheets/ITSP31000103000-fr.pdf | https://www.integratech.be/downloads/datasheets/ITSP31000103000-eng.pdf | https://integratech.be/downloads/photometric-data/ITSP3.zip | https://www.integratech.be/downloads/pics/ITSP31000.jpg | https://www.integratech.be/downloads/pics/maatschetsen/ITSP31000.jpg | 10 |  |  | -40~+50 | 100-277 | FALSE | FALSE | FALSE | 5 | inclusief driver (intern) | FALSE |  |  |  |  | > 100.000 | L80B50 | FALSE |  |  |  | 1
LED stralers | On order | A | ITSP | Integrasports stralers | ITSP31000104000 | ITSP3 1000W 10gr 4000K IP66 IK10 zwart | ITSP3 1000W 10gr 4000K IP66 IK10 noir | ITSP3 1000W 10gr 4000K IP66 IK10 black | st | 3702.3 | 110000 | 110 | 5404042501139 | 9405 42 10 00 | EC001744 | No | 90 | 0.0661 | 4.56 |  |  | 32.5 | 815 | 706 | 213 |  |  | 935 | 755 | 370 | 1 |  | IP66 | 0,95 | >70 | 1000 | 4000 | 10 | Solide armatuur (IK10/IP66) met modules die individueel 360° geroteerd kunnen worden. Zeer hoge levensduur, uitgerust met kwaliteitsdrivers en performante ledchips, efficiëntie tot 150lm/W afhankelijk van type lens. Ingebouwde overspanningsbeveiliging. Bijzonder geschikt voor high-end toepassingen zoals sportvelden waar veel licht nodig is met een een minimum aan verblinding en lichtverstrooiing. Opties DALI dimbaar, aparte driverbox, valbeveiliging, louvre en lasertool voor precisie afstelling. | Luminaire solide (IK10/IP66) avec des modules pouvant être orientés individuellement sur 360°. Durée de vie très élevée, équipé de drivers et de puces LED haute performance, efficacité jusqu'à 150lm/W selon le type de lentille. Protection contre les surtensions intégrée. Particulièrement adapté aux applications haut de gamme telles que les terrains de sport où une grande quantité de lumière est nécessaire avec un minimum d'éblouissement et de dispersion de la lumière. Options : Driver DALI, driver box séparé, protection contre les chutes, grille et outil laser pour un réglage précis. | Solid luminaire (IK10/IP66) with modules that can be individually rotated 360°. Very high lifespan, equipped with quality drivers and high-performance LED chips, efficiency up to 150lm/W depending on lens type. Built-in overvoltage protection. Particularly suitable for high-end applications such as sports fields where a lot of light is required with minimum glare and light scattering. Options DALI dimmable, separate driver box, drop protection, louvre and laser tool for precision adjustment. | https://integratech.be/nl/producten/led-stralers/integrasports-3 | https://integratech.be/fr/produits/projecteurs-led/integrasports-3 | https://integratech.be/en/producten/led-stralers/integrasports-3 | https://www.integratech.be/downloads/datasheets/ITSP31000104000-nl.pdf | https://www.integratech.be/downloads/datasheets/ITSP31000104000-fr.pdf | https://www.integratech.be/downloads/datasheets/ITSP31000104000-eng.pdf | https://integratech.be/downloads/photometric-data/ITSP3.zip | https://www.integratech.be/downloads/pics/ITSP31000.jpg | https://www.integratech.be/downloads/pics/maatschetsen/ITSP31000.jpg | 10 |  |  | -40~+50 | 100-277 | FALSE | FALSE | FALSE | 5 | inclusief driver (intern) | FALSE |  |  |  |  | > 100.000 | L80B50 | FALSE |  |  |  | 1
LED stralers | On order | A | ITSP | Integrasports stralers | ITSP31000104000DA | ITSP3 1000W 10gr 4000K IP66 IK10 Dali zwart | ITSP3 1000W 10gr 4000K IP66 IK10 Dali noir | ITSP3 1000W 10gr 4000K IP66 IK10 Dali black | st | 3954.63 | 110000 | 110 | 5404042501283 | 9405 42 10 00 | EC001744 | No | 90 | 0.0661 | 4.56 |  |  | 32.5 | 815 | 706 | 213 |  |  | 935 | 755 | 370 | 1 |  | IP66 | 0,95 | >70 | 1000 | 4000 | 10 | Solide armatuur (IK10/IP66) met modules die individueel 360° geroteerd kunnen worden. Zeer hoge levensduur, uitgerust met kwaliteitsdrivers en performante ledchips, efficiëntie tot 150lm/W afhankelijk van type lens. Ingebouwde overspanningsbeveiliging. Bijzonder geschikt voor high-end toepassingen zoals sportvelden waar veel licht nodig is met een een minimum aan verblinding en lichtverstrooiing. Opties DALI dimbaar, aparte driverbox, valbeveiliging, louvre en lasertool voor precisie afstelling. | Luminaire solide (IK10/IP66) avec des modules pouvant être orientés individuellement sur 360°. Durée de vie très élevée, équipé de drivers et de puces LED haute performance, efficacité jusqu'à 150lm/W selon le type de lentille. Protection contre les surtensions intégrée. Particulièrement adapté aux applications haut de gamme telles que les terrains de sport où une grande quantité de lumière est nécessaire avec un minimum d'éblouissement et de dispersion de la lumière. Options : Driver DALI, driver box séparé, protection contre les chutes, grille et outil laser pour un réglage précis. | Solid luminaire (IK10/IP66) with modules that can be individually rotated 360°. Very high lifespan, equipped with quality drivers and high-performance LED chips, efficiency up to 150lm/W depending on lens type. Built-in overvoltage protection. Particularly suitable for high-end applications such as sports fields where a lot of light is required with minimum glare and light scattering. Options DALI dimmable, separate driver box, drop protection, louvre and laser tool for precision adjustment. | https://integratech.be/nl/producten/led-stralers/integrasports-3 | https://integratech.be/fr/produits/projecteurs-led/integrasports-3 | https://integratech.be/en/producten/led-stralers/integrasports-3 | https://www.integratech.be/downloads/datasheets/ITSP31000104000DA-nl.pdf | https://www.integratech.be/downloads/datasheets/ITSP31000104000DA-fr.pdf | https://www.integratech.be/downloads/datasheets/ITSP31000104000DA-eng.pdf | https://integratech.be/downloads/photometric-data/ITSP3.zip | https://www.integratech.be/downloads/pics/ITSP31000.jpg | https://www.integratech.be/downloads/pics/maatschetsen/ITSP31000.jpg | 10 |  |  | -40~+50 | 100-277 | FALSE | FALSE | FALSE | 5 | inclusief driver (intern) | FALSE |  |  |  | DALI | > 100.000 | L80B50 | FALSE |  |  |  | 1
LED stralers | On order | A | ITSP | Integrasports stralers | ITSP31000104000DAGR | ITSP3 1000W 10gr 4000K IP66 IK10 Dali grijs | ITSP3 1000W 10gr 4000K IP66 IK10 Dali gris | ITSP3 1000W 10gr 4000K IP66 IK10 Dali grey | st | 3954.63 | 110000 | 110 | 5404042500385 | 9405 42 10 00 | EC001744 | No | 90 | 0.0661 | 4.56 |  |  | 32.5 | 815 | 706 | 213 |  |  | 935 | 755 | 370 | 1 |  | IP66 | 0,95 | >70 | 1000 | 4000 | 10 | Solide armatuur (IK10/IP66) met modules die individueel 360° geroteerd kunnen worden. Zeer hoge levensduur, uitgerust met kwaliteitsdrivers en performante ledchips, efficiëntie tot 150lm/W afhankelijk van type lens. Ingebouwde overspanningsbeveiliging. Bijzonder geschikt voor high-end toepassingen zoals sportvelden waar veel licht nodig is met een een minimum aan verblinding en lichtverstrooiing. Opties DALI dimbaar, aparte driverbox, valbeveiliging, louvre en lasertool voor precisie afstelling. | Luminaire solide (IK10/IP66) avec des modules pouvant être orientés individuellement sur 360°. Durée de vie très élevée, équipé de drivers et de puces LED haute performance, efficacité jusqu'à 150lm/W selon le type de lentille. Protection contre les surtensions intégrée. Particulièrement adapté aux applications haut de gamme telles que les terrains de sport où une grande quantité de lumière est nécessaire avec un minimum d'éblouissement et de dispersion de la lumière. Options : Driver DALI, driver box séparé, protection contre les chutes, grille et outil laser pour un réglage précis. | Solid luminaire (IK10/IP66) with modules that can be individually rotated 360°. Very high lifespan, equipped with quality drivers and high-performance LED chips, efficiency up to 150lm/W depending on lens type. Built-in overvoltage protection. Particularly suitable for high-end applications such as sports fields where a lot of light is required with minimum glare and light scattering. Options DALI dimmable, separate driver box, drop protection, louvre and laser tool for precision adjustment. | https://integratech.be/nl/producten/led-stralers/integrasports-3 | https://integratech.be/fr/produits/projecteurs-led/integrasports-3 | https://integratech.be/en/producten/led-stralers/integrasports-3 | https://www.integratech.be/downloads/datasheets/ITSP31000104000DA-nl.pdf | https://www.integratech.be/downloads/datasheets/ITSP31000104000DA-fr.pdf | https://www.integratech.be/downloads/datasheets/ITSP31000104000DA-eng.pdf | https://integratech.be/downloads/photometric-data/ITSP3.zip | https://www.integratech.be/downloads/pics/ITSP31000.jpg | https://www.integratech.be/downloads/pics/maatschetsen/ITSP31000.jpg | 10 |  |  | -40~+50 | 100-277 | FALSE | FALSE | FALSE | 5 | inclusief driver (intern) | FALSE |  |  |  | DALI | > 100.000 | L80B50 | FALSE |  |  |  | 1
LED stralers | On order | A | ITSP | Integrasports stralers | ITSP31000104000GR | ITSP3 1000W 10gr 4000K IP66 IK10 grijs | ITSP3 1000W 10gr 4000K IP66 IK10 gris | ITSP3 1000W 10gr 4000K IP66 IK10 grey | st | 3702.3 | 110000 | 110 | 5404042502037 | 9405 42 10 00 | EC001744 | No | 90 | 0.0661 | 4.56 |  |  | 32.5 | 815 | 706 | 213 |  |  | 935 | 755 | 370 | 1 |  | IP66 | 0,95 | >70 | 1000 | 4000 | 10 | Solide armatuur (IK10/IP66) met modules die individueel 360° geroteerd kunnen worden. Zeer hoge levensduur, uitgerust met kwaliteitsdrivers en performante ledchips, efficiëntie tot 150lm/W afhankelijk van type lens. Ingebouwde overspanningsbeveiliging. Bijzonder geschikt voor high-end toepassingen zoals sportvelden waar veel licht nodig is met een een minimum aan verblinding en lichtverstrooiing. Opties DALI dimbaar, aparte driverbox, valbeveiliging, louvre en lasertool voor precisie afstelling. | Luminaire solide (IK10/IP66) avec des modules pouvant être orientés individuellement sur 360°. Durée de vie très élevée, équipé de drivers et de puces LED haute performance, efficacité jusqu'à 150lm/W selon le type de lentille. Protection contre les surtensions intégrée. Particulièrement adapté aux applications haut de gamme telles que les terrains de sport où une grande quantité de lumière est nécessaire avec un minimum d'éblouissement et de dispersion de la lumière. Options : Driver DALI, driver box séparé, protection contre les chutes, grille et outil laser pour un réglage précis. | Solid luminaire (IK10/IP66) with modules that can be individually rotated 360°. Very high lifespan, equipped with quality drivers and high-performance LED chips, efficiency up to 150lm/W depending on lens type. Built-in overvoltage protection. Particularly suitable for high-end applications such as sports fields where a lot of light is required with minimum glare and light scattering. Options DALI dimmable, separate driver box, drop protection, louvre and laser tool for precision adjustment. | https://integratech.be/nl/producten/led-stralers/integrasports-3 | https://integratech.be/fr/produits/projecteurs-led/integrasports-3 | https://integratech.be/en/producten/led-stralers/integrasports-3 | https://www.integratech.be/downloads/datasheets/ITSP31000104000-nl.pdf | https://www.integratech.be/downloads/datasheets/ITSP31000104000-fr.pdf | https://www.integratech.be/downloads/datasheets/ITSP31000104000-eng.pdf | https://integratech.be/downloads/photometric-data/ITSP3.zip | https://www.integratech.be/downloads/pics/ITSP31000.jpg | https://www.integratech.be/downloads/pics/maatschetsen/ITSP31000.jpg | 10 |  |  | -40~+50 | 100-277 | FALSE | FALSE | FALSE | 5 | inclusief driver (intern) | FALSE |  |  |  |  | > 100.000 | L80B50 | FALSE |  |  |  | 1
LED stralers | On order | A | ITSP | Integrasports stralers | ITSP31000152200 | ITSP3 1000W 15gr 2200K IP66 IK10 zwart | ITSP3 1000W 15gr 2200K IP66 IK10 noir | ITSP3 1000W 15gr 2200K IP66 IK10 black | st | 3041.24 | 94000 | 94 | 5404042501146 | 9405 42 10 00 | EC001744 | No | 90 | 0.0661 | 4.56 |  |  | 32.5 | 815 | 706 | 213 |  |  | 935 | 755 | 370 | 1 |  | IP66 | 0,95 | >70 | 1000 | 2200 | 15 | Solide armatuur (IK10/IP66) met modules die individueel 360° geroteerd kunnen worden. Zeer hoge levensduur, uitgerust met kwaliteitsdrivers en performante ledchips, efficiëntie tot 150lm/W afhankelijk van type lens. Ingebouwde overspanningsbeveiliging. Bijzonder geschikt voor high-end toepassingen zoals sportvelden waar veel licht nodig is met een een minimum aan verblinding en lichtverstrooiing. Opties DALI dimbaar, aparte driverbox, valbeveiliging, louvre en lasertool voor precisie afstelling. | Luminaire solide (IK10/IP66) avec des modules pouvant être orientés individuellement sur 360°. Durée de vie très élevée, équipé de drivers et de puces LED haute performance, efficacité jusqu'à 150lm/W selon le type de lentille. Protection contre les surtensions intégrée. Particulièrement adapté aux applications haut de gamme telles que les terrains de sport où une grande quantité de lumière est nécessaire avec un minimum d'éblouissement et de dispersion de la lumière. Options : Driver DALI, driver box séparé, protection contre les chutes, grille et outil laser pour un réglage précis. | Solid luminaire (IK10/IP66) with modules that can be individually rotated 360°. Very high lifespan, equipped with quality drivers and high-performance LED chips, efficiency up to 150lm/W depending on lens type. Built-in overvoltage protection. Particularly suitable for high-end applications such as sports fields where a lot of light is required with minimum glare and light scattering. Options DALI dimmable, separate driver box, drop protection, louvre and laser tool for precision adjustment. | https://integratech.be/nl/producten/led-stralers/integrasports-3 | https://integratech.be/fr/produits/projecteurs-led/integrasports-3 | https://integratech.be/en/producten/led-stralers/integrasports-3 | https://www.integratech.be/downloads/datasheets/ITSP31000152200-nl.pdf | https://www.integratech.be/downloads/datasheets/ITSP31000152200-fr.pdf | https://www.integratech.be/downloads/datasheets/ITSP31000152200-eng.pdf | https://integratech.be/downloads/photometric-data/ITSP3.zip | https://www.integratech.be/downloads/pics/ITSP31000.jpg | https://www.integratech.be/downloads/pics/maatschetsen/ITSP31000.jpg | 10 |  |  | -40~+50 | 100-277 | FALSE | FALSE | FALSE | 5 | inclusief driver (intern) | FALSE |  |  |  |  | > 100.000 | L80B50 | FALSE |  |  |  | 1
LED stralers | On order | A | ITSP | Integrasports stralers | ITSP31000152200DA | ITSP3 1000W 15gr 2200K IP66 IK10 Dali zwart | ITSP3 1000W 15gr 2200K IP66 IK10 Dali noir | ITSP3 1000W 15gr 2200K IP66 IK10 Dali black | st | 3262.22 | 94000 | 94 | 5404042501290 | 9405 42 10 00 | EC001744 | No | 90 | 0.0661 | 4.56 |  |  | 32.5 | 815 | 706 | 213 |  |  | 935 | 755 | 370 | 1 |  | IP66 | 0,95 | >70 | 1000 | 2200 | 15 | Solide armatuur (IK10/IP66) met modules die individueel 360° geroteerd kunnen worden. Zeer hoge levensduur, uitgerust met kwaliteitsdrivers en performante ledchips, efficiëntie tot 150lm/W afhankelijk van type lens. Ingebouwde overspanningsbeveiliging. Bijzonder geschikt voor high-end toepassingen zoals sportvelden waar veel licht nodig is met een een minimum aan verblinding en lichtverstrooiing. Opties DALI dimbaar, aparte driverbox, valbeveiliging, louvre en lasertool voor precisie afstelling. | Luminaire solide (IK10/IP66) avec des modules pouvant être orientés individuellement sur 360°. Durée de vie très élevée, équipé de drivers et de puces LED haute performance, efficacité jusqu'à 150lm/W selon le type de lentille. Protection contre les surtensions intégrée. Particulièrement adapté aux applications haut de gamme telles que les terrains de sport où une grande quantité de lumière est nécessaire avec un minimum d'éblouissement et de dispersion de la lumière. Options : Driver DALI, driver box séparé, protection contre les chutes, grille et outil laser pour un réglage précis. | Solid luminaire (IK10/IP66) with modules that can be individually rotated 360°. Very high lifespan, equipped with quality drivers and high-performance LED chips, efficiency up to 150lm/W depending on lens type. Built-in overvoltage protection. Particularly suitable for high-end applications such as sports fields where a lot of light is required with minimum glare and light scattering. Options DALI dimmable, separate driver box, drop protection, louvre and laser tool for precision adjustment. | https://integratech.be/nl/producten/led-stralers/integrasports-3 | https://integratech.be/fr/produits/projecteurs-led/integrasports-3 | https://integratech.be/en/producten/led-stralers/integrasports-3 | https://www.integratech.be/downloads/datasheets/ITSP31000152200DA-nl.pdf | https://www.integratech.be/downloads/datasheets/ITSP31000152200DA-fr.pdf | https://www.integratech.be/downloads/datasheets/ITSP31000152200DA-eng.pdf | https://integratech.be/downloads/photometric-data/ITSP3.zip | https://www.integratech.be/downloads/pics/ITSP31000.jpg | https://www.integratech.be/downloads/pics/maatschetsen/ITSP31000.jpg | 10 |  |  | -40~+50 | 100-277 | FALSE | FALSE | FALSE | 5 | inclusief driver (intern) | FALSE |  |  |  | DALI | > 100.000 | L80B50 | FALSE |  |  |  | 1
LED stralers | On order | A | ITSP | Integrasports stralers | ITSP31000152200DAGR | ITSP3 1000W 15gr 2200K IP66 IK10 Dali grijs | ITSP3 1000W 15gr 2200K IP66 IK10 Dali gris | ITSP3 1000W 15gr 2200K IP66 IK10 Dali grey | st | 3262.22 | 94000 | 94 | 5404042500392 | 9405 42 10 00 | EC001744 | No | 90 | 0.0661 | 4.56 |  |  | 32.5 | 815 | 706 | 213 |  |  | 935 | 755 | 370 | 1 |  | IP66 | 0,95 | >70 | 1000 | 2200 | 15 | Solide armatuur (IK10/IP66) met modules die individueel 360° geroteerd kunnen worden. Zeer hoge levensduur, uitgerust met kwaliteitsdrivers en performante ledchips, efficiëntie tot 150lm/W afhankelijk van type lens. Ingebouwde overspanningsbeveiliging. Bijzonder geschikt voor high-end toepassingen zoals sportvelden waar veel licht nodig is met een een minimum aan verblinding en lichtverstrooiing. Opties DALI dimbaar, aparte driverbox, valbeveiliging, louvre en lasertool voor precisie afstelling. | Luminaire solide (IK10/IP66) avec des modules pouvant être orientés individuellement sur 360°. Durée de vie très élevée, équipé de drivers et de puces LED haute performance, efficacité jusqu'à 150lm/W selon le type de lentille. Protection contre les surtensions intégrée. Particulièrement adapté aux applications haut de gamme telles que les terrains de sport où une grande quantité de lumière est nécessaire avec un minimum d'éblouissement et de dispersion de la lumière. Options : Driver DALI, driver box séparé, protection contre les chutes, grille et outil laser pour un réglage précis. | Solid luminaire (IK10/IP66) with modules that can be individually rotated 360°. Very high lifespan, equipped with quality drivers and high-performance LED chips, efficiency up to 150lm/W depending on lens type. Built-in overvoltage protection. Particularly suitable for high-end applications such as sports fields where a lot of light is required with minimum glare and light scattering. Options DALI dimmable, separate driver box, drop protection, louvre and laser tool for precision adjustment. | https://integratech.be/nl/producten/led-stralers/integrasports-3 | https://integratech.be/fr/produits/projecteurs-led/integrasports-3 | https://integratech.be/en/producten/led-stralers/integrasports-3 | https://www.integratech.be/downloads/datasheets/ITSP31000152200DA-nl.pdf | https://www.integratech.be/downloads/datasheets/ITSP31000152200DA-fr.pdf | https://www.integratech.be/downloads/datasheets/ITSP31000152200DA-eng.pdf | https://integratech.be/downloads/photometric-data/ITSP3.zip | https://www.integratech.be/downloads/pics/ITSP31000.jpg | https://www.integratech.be/downloads/pics/maatschetsen/ITSP31000.jpg | 10 |  |  | -40~+50 | 100-277 | FALSE | FALSE | FALSE | 5 | inclusief driver (intern) | FALSE |  |  |  | DALI | > 100.000 | L80B50 | FALSE |  |  |  | 1
LED stralers | On order | A | ITSP | Integrasports stralers | ITSP31000152200GR | ITSP3 1000W 15gr 2200K IP66 IK10 grijs | ITSP3 1000W 15gr 2200K IP66 IK10 gris | ITSP3 1000W 15gr 2200K IP66 IK10 grey | st | 3041.24 | 94000 | 94 | 5404042502044 | 9405 42 10 00 | EC001744 | No | 90 | 0.0661 | 4.56 |  |  | 32.5 | 815 | 706 | 213 |  |  | 935 | 755 | 370 | 1 |  | IP66 | 0,95 | >70 | 1000 | 2200 | 15 | Solide armatuur (IK10/IP66) met modules die individueel 360° geroteerd kunnen worden. Zeer hoge levensduur, uitgerust met kwaliteitsdrivers en performante ledchips, efficiëntie tot 150lm/W afhankelijk van type lens. Ingebouwde overspanningsbeveiliging. Bijzonder geschikt voor high-end toepassingen zoals sportvelden waar veel licht nodig is met een een minimum aan verblinding en lichtverstrooiing. Opties DALI dimbaar, aparte driverbox, valbeveiliging, louvre en lasertool voor precisie afstelling. | Luminaire solide (IK10/IP66) avec des modules pouvant être orientés individuellement sur 360°. Durée de vie très élevée, équipé de drivers et de puces LED haute performance, efficacité jusqu'à 150lm/W selon le type de lentille. Protection contre les surtensions intégrée. Particulièrement adapté aux applications haut de gamme telles que les terrains de sport où une grande quantité de lumière est nécessaire avec un minimum d'éblouissement et de dispersion de la lumière. Options : Driver DALI, driver box séparé, protection contre les chutes, grille et outil laser pour un réglage précis. | Solid luminaire (IK10/IP66) with modules that can be individually rotated 360°. Very high lifespan, equipped with quality drivers and high-performance LED chips, efficiency up to 150lm/W depending on lens type. Built-in overvoltage protection. Particularly suitable for high-end applications such as sports fields where a lot of light is required with minimum glare and light scattering. Options DALI dimmable, separate driver box, drop protection, louvre and laser tool for precision adjustment. | https://integratech.be/nl/producten/led-stralers/integrasports-3 | https://integratech.be/fr/produits/projecteurs-led/integrasports-3 | https://integratech.be/en/producten/led-stralers/integrasports-3 | https://www.integratech.be/downloads/datasheets/ITSP31000152200-nl.pdf | https://www.integratech.be/downloads/datasheets/ITSP31000152200-fr.pdf | https://www.integratech.be/downloads/datasheets/ITSP31000152200-eng.pdf | https://integratech.be/downloads/photometric-data/ITSP3.zip | https://www.integratech.be/downloads/pics/ITSP31000.jpg | https://www.integratech.be/downloads/pics/maatschetsen/ITSP31000.jpg | 10 |  |  | -40~+50 | 100-277 | FALSE | FALSE | FALSE | 5 | inclusief driver (intern) | FALSE |  |  |  |  | > 100.000 | L80B50 | FALSE |  |  |  | 1
LED stralers | On order | A | ITSP | Integrasports stralers | ITSP31000153000 | ITSP3 1000W 15gr 3000K IP66 IK10 zwart | ITSP3 1000W 15gr 3000K IP66 IK10 noir | ITSP3 1000W 15gr 3000K IP66 IK10 black | st | 3041.24 | 113000 | 113 | 5404042501153 | 9405 42 10 00 | EC001744 | No | 90 | 0.0661 | 4.56 |  |  | 32.5 | 815 | 706 | 213 |  |  | 935 | 755 | 370 | 1 |  | IP66 | 0,95 | >70 | 1000 | 3000 | 15 | Solide armatuur (IK10/IP66) met modules die individueel 360° geroteerd kunnen worden. Zeer hoge levensduur, uitgerust met kwaliteitsdrivers en performante ledchips, efficiëntie tot 150lm/W afhankelijk van type lens. Ingebouwde overspanningsbeveiliging. Bijzonder geschikt voor high-end toepassingen zoals sportvelden waar veel licht nodig is met een een minimum aan verblinding en lichtverstrooiing. Opties DALI dimbaar, aparte driverbox, valbeveiliging, louvre en lasertool voor precisie afstelling. | Luminaire solide (IK10/IP66) avec des modules pouvant être orientés individuellement sur 360°. Durée de vie très élevée, équipé de drivers et de puces LED haute performance, efficacité jusqu'à 150lm/W selon le type de lentille. Protection contre les surtensions intégrée. Particulièrement adapté aux applications haut de gamme telles que les terrains de sport où une grande quantité de lumière est nécessaire avec un minimum d'éblouissement et de dispersion de la lumière. Options : Driver DALI, driver box séparé, protection contre les chutes, grille et outil laser pour un réglage précis. | Solid luminaire (IK10/IP66) with modules that can be individually rotated 360°. Very high lifespan, equipped with quality drivers and high-performance LED chips, efficiency up to 150lm/W depending on lens type. Built-in overvoltage protection. Particularly suitable for high-end applications such as sports fields where a lot of light is required with minimum glare and light scattering. Options DALI dimmable, separate driver box, drop protection, louvre and laser tool for precision adjustment. | https://integratech.be/nl/producten/led-stralers/integrasports-3 | https://integratech.be/fr/produits/projecteurs-led/integrasports-3 | https://integratech.be/en/producten/led-stralers/integrasports-3 | https://www.integratech.be/downloads/datasheets/ITSP31000153000-nl.pdf | https://www.integratech.be/downloads/datasheets/ITSP31000153000-fr.pdf | https://www.integratech.be/downloads/datasheets/ITSP31000153000-eng.pdf | https://integratech.be/downloads/photometric-data/ITSP3.zip | https://www.integratech.be/downloads/pics/ITSP31000.jpg | https://www.integratech.be/downloads/pics/maatschetsen/ITSP31000.jpg | 10 |  |  | -40~+50 | 100-277 | FALSE | FALSE | FALSE | 5 | inclusief driver (intern) | FALSE |  |  |  |  | > 100.000 | L80B50 | FALSE |  |  |  | 1
LED stralers | On order | A | ITSP | Integrasports stralers | ITSP31000153000DA | ITSP3 1000W 15gr 3000K IP66 IK10 Dali zwart | ITSP3 1000W 15gr 3000K IP66 IK10 Dali noir | ITSP3 1000W 15gr 3000K IP66 IK10 Dali black | st | 3262.22 | 113000 | 113 | 5404042501306 | 9405 42 10 00 | EC001744 | No | 90 | 0.0661 | 4.56 |  |  | 32.5 | 815 | 706 | 213 |  |  | 935 | 755 | 370 | 1 |  | IP66 | 0,95 | >70 | 1000 | 3000 | 15 | Solide armatuur (IK10/IP66) met modules die individueel 360° geroteerd kunnen worden. Zeer hoge levensduur, uitgerust met kwaliteitsdrivers en performante ledchips, efficiëntie tot 150lm/W afhankelijk van type lens. Ingebouwde overspanningsbeveiliging. Bijzonder geschikt voor high-end toepassingen zoals sportvelden waar veel licht nodig is met een een minimum aan verblinding en lichtverstrooiing. Opties DALI dimbaar, aparte driverbox, valbeveiliging, louvre en lasertool voor precisie afstelling. | Luminaire solide (IK10/IP66) avec des modules pouvant être orientés individuellement sur 360°. Durée de vie très élevée, équipé de drivers et de puces LED haute performance, efficacité jusqu'à 150lm/W selon le type de lentille. Protection contre les surtensions intégrée. Particulièrement adapté aux applications haut de gamme telles que les terrains de sport où une grande quantité de lumière est nécessaire avec un minimum d'éblouissement et de dispersion de la lumière. Options : Driver DALI, driver box séparé, protection contre les chutes, grille et outil laser pour un réglage précis. | Solid luminaire (IK10/IP66) with modules that can be individually rotated 360°. Very high lifespan, equipped with quality drivers and high-performance LED chips, efficiency up to 150lm/W depending on lens type. Built-in overvoltage protection. Particularly suitable for high-end applications such as sports fields where a lot of light is required with minimum glare and light scattering. Options DALI dimmable, separate driver box, drop protection, louvre and laser tool for precision adjustment. | https://integratech.be/nl/producten/led-stralers/integrasports-3 | https://integratech.be/fr/produits/projecteurs-led/integrasports-3 | https://integratech.be/en/producten/led-stralers/integrasports-3 | https://www.integratech.be/downloads/datasheets/ITSP31000153000DA-nl.pdf | https://www.integratech.be/downloads/datasheets/ITSP31000153000DA-fr.pdf | https://www.integratech.be/downloads/datasheets/ITSP31000153000DA-eng.pdf | https://integratech.be/downloads/photometric-data/ITSP3.zip | https://www.integratech.be/downloads/pics/ITSP31000.jpg | https://www.integratech.be/downloads/pics/maatschetsen/ITSP31000.jpg | 10 |  |  | -40~+50 | 100-277 | FALSE | FALSE | FALSE | 5 | inclusief driver (intern) | FALSE |  |  |  | DALI | > 100.000 | L80B50 | FALSE |  |  |  | 1
LED stralers | On order | A | ITSP | Integrasports stralers | ITSP31000153000DAGR | ITSP3 1000W 15gr 3000K IP66 IK10 Dali grijs | ITSP3 1000W 15gr 3000K IP66 IK10 Dali gris | ITSP3 1000W 15gr 3000K IP66 IK10 Dali grey | st | 3262.22 | 113000 | 113 | 5404042500408 | 9405 42 10 00 | EC001744 | No | 90 | 0.0661 | 4.56 |  |  | 32.5 | 815 | 706 | 213 |  |  | 935 | 755 | 370 | 1 |  | IP66 | 0,95 | >70 | 1000 | 3000 | 15 | Solide armatuur (IK10/IP66) met modules die individueel 360° geroteerd kunnen worden. Zeer hoge levensduur, uitgerust met kwaliteitsdrivers en performante ledchips, efficiëntie tot 150lm/W afhankelijk van type lens. Ingebouwde overspanningsbeveiliging. Bijzonder geschikt voor high-end toepassingen zoals sportvelden waar veel licht nodig is met een een minimum aan verblinding en lichtverstrooiing. Opties DALI dimbaar, aparte driverbox, valbeveiliging, louvre en lasertool voor precisie afstelling. | Luminaire solide (IK10/IP66) avec des modules pouvant être orientés individuellement sur 360°. Durée de vie très élevée, équipé de drivers et de puces LED haute performance, efficacité jusqu'à 150lm/W selon le type de lentille. Protection contre les surtensions intégrée. Particulièrement adapté aux applications haut de gamme telles que les terrains de sport où une grande quantité de lumière est nécessaire avec un minimum d'éblouissement et de dispersion de la lumière. Options : Driver DALI, driver box séparé, protection contre les chutes, grille et outil laser pour un réglage précis. | Solid luminaire (IK10/IP66) with modules that can be individually rotated 360°. Very high lifespan, equipped with quality drivers and high-performance LED chips, efficiency up to 150lm/W depending on lens type. Built-in overvoltage protection. Particularly suitable for high-end applications such as sports fields where a lot of light is required with minimum glare and light scattering. Options DALI dimmable, separate driver box, drop protection, louvre and laser tool for precision adjustment. | https://integratech.be/nl/producten/led-stralers/integrasports-3 | https://integratech.be/fr/produits/projecteurs-led/integrasports-3 | https://integratech.be/en/producten/led-stralers/integrasports-3 | https://www.integratech.be/downloads/datasheets/ITSP31000153000DA-nl.pdf | https://www.integratech.be/downloads/datasheets/ITSP31000153000DA-fr.pdf | https://www.integratech.be/downloads/datasheets/ITSP31000153000DA-eng.pdf | https://integratech.be/downloads/photometric-data/ITSP3.zip | https://www.integratech.be/downloads/pics/ITSP31000.jpg | https://www.integratech.be/downloads/pics/maatschetsen/ITSP31000.jpg | 10 |  |  | -40~+50 | 100-277 | FALSE | FALSE | FALSE | 5 | inclusief driver (intern) | FALSE |  |  |  | DALI | > 100.000 | L80B50 | FALSE |  |  |  | 1
LED stralers | On order | A | ITSP | Integrasports stralers | ITSP31000153000GR | ITSP3 1000W 15gr 3000K IP66 IK10 grijs | ITSP3 1000W 15gr 3000K IP66 IK10 gris | ITSP3 1000W 15gr 3000K IP66 IK10 grey | st | 3041.24 | 113000 | 113 | 5404042500255 | 9405 42 10 00 | EC001744 | No | 90 | 0.0661 | 4.56 |  |  | 32.5 | 815 | 706 | 213 |  |  | 935 | 755 | 370 | 1 |  | IP66 | 0,95 | >70 | 1000 | 3000 | 15 | Solide armatuur (IK10/IP66) met modules die individueel 360° geroteerd kunnen worden. Zeer hoge levensduur, uitgerust met kwaliteitsdrivers en performante ledchips, efficiëntie tot 150lm/W afhankelijk van type lens. Ingebouwde overspanningsbeveiliging. Bijzonder geschikt voor high-end toepassingen zoals sportvelden waar veel licht nodig is met een een minimum aan verblinding en lichtverstrooiing. Opties DALI dimbaar, aparte driverbox, valbeveiliging, louvre en lasertool voor precisie afstelling. | Luminaire solide (IK10/IP66) avec des modules pouvant être orientés individuellement sur 360°. Durée de vie très élevée, équipé de drivers et de puces LED haute performance, efficacité jusqu'à 150lm/W selon le type de lentille. Protection contre les surtensions intégrée. Particulièrement adapté aux applications haut de gamme telles que les terrains de sport où une grande quantité de lumière est nécessaire avec un minimum d'éblouissement et de dispersion de la lumière. Options : Driver DALI, driver box séparé, protection contre les chutes, grille et outil laser pour un réglage précis. | Solid luminaire (IK10/IP66) with modules that can be individually rotated 360°. Very high lifespan, equipped with quality drivers and high-performance LED chips, efficiency up to 150lm/W depending on lens type. Built-in overvoltage protection. Particularly suitable for high-end applications such as sports fields where a lot of light is required with minimum glare and light scattering. Options DALI dimmable, separate driver box, drop protection, louvre and laser tool for precision adjustment. | https://integratech.be/nl/producten/led-stralers/integrasports-3 | https://integratech.be/fr/produits/projecteurs-led/integrasports-3 | https://integratech.be/en/producten/led-stralers/integrasports-3 | https://www.integratech.be/downloads/datasheets/ITSP31000153000-nl.pdf | https://www.integratech.be/downloads/datasheets/ITSP31000153000-fr.pdf | https://www.integratech.be/downloads/datasheets/ITSP31000153000-eng.pdf | https://integratech.be/downloads/photometric-data/ITSP3.zip | https://www.integratech.be/downloads/pics/ITSP31000.jpg | https://www.integratech.be/downloads/pics/maatschetsen/ITSP31000.jpg | 10 |  |  | -40~+50 | 100-277 | FALSE | FALSE | FALSE | 5 | inclusief driver (intern) | FALSE |  |  |  |  | > 100.000 | L80B50 | FALSE |  |  |  | 1
LED stralers | On order | A | ITSP | Integrasports stralers | ITSP31000154000 | ITSP3 1000W 15gr 4000K IP66 IK10 zwart | ITSP3 1000W 15gr 4000K IP66 IK10 noir | ITSP3 1000W 15gr 4000K IP66 IK10 black | st | 3041.24 | 120000 | 120 | 5404042501160 | 9405 42 10 00 | EC001744 | No | 90 | 0.0661 | 4.56 |  |  | 32.5 | 815 | 706 | 213 |  |  | 935 | 755 | 370 | 1 |  | IP66 | 0,95 | >70 | 1000 | 4000 | 15 | Solide armatuur (IK10/IP66) met modules die individueel 360° geroteerd kunnen worden. Zeer hoge levensduur, uitgerust met kwaliteitsdrivers en performante ledchips, efficiëntie tot 150lm/W afhankelijk van type lens. Ingebouwde overspanningsbeveiliging. Bijzonder geschikt voor high-end toepassingen zoals sportvelden waar veel licht nodig is met een een minimum aan verblinding en lichtverstrooiing. Opties DALI dimbaar, aparte driverbox, valbeveiliging, louvre en lasertool voor precisie afstelling. | Luminaire solide (IK10/IP66) avec des modules pouvant être orientés individuellement sur 360°. Durée de vie très élevée, équipé de drivers et de puces LED haute performance, efficacité jusqu'à 150lm/W selon le type de lentille. Protection contre les surtensions intégrée. Particulièrement adapté aux applications haut de gamme telles que les terrains de sport où une grande quantité de lumière est nécessaire avec un minimum d'éblouissement et de dispersion de la lumière. Options : Driver DALI, driver box séparé, protection contre les chutes, grille et outil laser pour un réglage précis. | Solid luminaire (IK10/IP66) with modules that can be individually rotated 360°. Very high lifespan, equipped with quality drivers and high-performance LED chips, efficiency up to 150lm/W depending on lens type. Built-in overvoltage protection. Particularly suitable for high-end applications such as sports fields where a lot of light is required with minimum glare and light scattering. Options DALI dimmable, separate driver box, drop protection, louvre and laser tool for precision adjustment. | https://integratech.be/nl/producten/led-stralers/integrasports-3 | https://integratech.be/fr/produits/projecteurs-led/integrasports-3 | https://integratech.be/en/producten/led-stralers/integrasports-3 | https://www.integratech.be/downloads/datasheets/ITSP31000154000-nl.pdf | https://www.integratech.be/downloads/datasheets/ITSP31000154000-fr.pdf | https://www.integratech.be/downloads/datasheets/ITSP31000154000-eng.pdf | https://integratech.be/downloads/photometric-data/ITSP3.zip | https://www.integratech.be/downloads/pics/ITSP31000.jpg | https://www.integratech.be/downloads/pics/maatschetsen/ITSP31000.jpg | 10 |  |  | -40~+50 | 100-277 | FALSE | FALSE | FALSE | 5 | inclusief driver (intern) | FALSE |  |  |  |  | > 100.000 | L80B50 | FALSE |  |  |  | 1
LED stralers | On order | A | ITSP | Integrasports stralers | ITSP31000154000DA | ITSP3 1000W 15gr 4000K IP66 IK10 Dali zwart | ITSP3 1000W 15gr 4000K IP66 IK10 Dali noir | ITSP3 1000W 15gr 4000K IP66 IK10 Dali black | st | 3262.22 | 120000 | 120 | 5404042501313 | 9405 42 10 00 | EC001744 | No | 90 | 0.0661 | 4.56 |  |  | 32.5 | 815 | 706 | 213 |  |  | 935 | 755 | 370 | 1 |  | IP66 | 0,95 | >70 | 1000 | 4000 | 15 | Solide armatuur (IK10/IP66) met modules die individueel 360° geroteerd kunnen worden. Zeer hoge levensduur, uitgerust met kwaliteitsdrivers en performante ledchips, efficiëntie tot 150lm/W afhankelijk van type lens. Ingebouwde overspanningsbeveiliging. Bijzonder geschikt voor high-end toepassingen zoals sportvelden waar veel licht nodig is met een een minimum aan verblinding en lichtverstrooiing. Opties DALI dimbaar, aparte driverbox, valbeveiliging, louvre en lasertool voor precisie afstelling. | Luminaire solide (IK10/IP66) avec des modules pouvant être orientés individuellement sur 360°. Durée de vie très élevée, équipé de drivers et de puces LED haute performance, efficacité jusqu'à 150lm/W selon le type de lentille. Protection contre les surtensions intégrée. Particulièrement adapté aux applications haut de gamme telles que les terrains de sport où une grande quantité de lumière est nécessaire avec un minimum d'éblouissement et de dispersion de la lumière. Options : Driver DALI, driver box séparé, protection contre les chutes, grille et outil laser pour un réglage précis. | Solid luminaire (IK10/IP66) with modules that can be individually rotated 360°. Very high lifespan, equipped with quality drivers and high-performance LED chips, efficiency up to 150lm/W depending on lens type. Built-in overvoltage protection. Particularly suitable for high-end applications such as sports fields where a lot of light is required with minimum glare and light scattering. Options DALI dimmable, separate driver box, drop protection, louvre and laser tool for precision adjustment. | https://integratech.be/nl/producten/led-stralers/integrasports-3 | https://integratech.be/fr/produits/projecteurs-led/integrasports-3 | https://integratech.be/en/producten/led-stralers/integrasports-3 | https://www.integratech.be/downloads/datasheets/ITSP31000154000DA-nl.pdf | https://www.integratech.be/downloads/datasheets/ITSP31000154000DA-fr.pdf | https://www.integratech.be/downloads/datasheets/ITSP31000154000DA-eng.pdf | https://integratech.be/downloads/photometric-data/ITSP3.zip | https://www.integratech.be/downloads/pics/ITSP31000.jpg | https://www.integratech.be/downloads/pics/maatschetsen/ITSP31000.jpg | 10 |  |  | -40~+50 | 100-277 | FALSE | FALSE | FALSE | 5 | inclusief driver (intern) | FALSE |  |  |  | DALI | > 100.000 | L80B50 | FALSE |  |  |  | 1
LED stralers | On order | A | ITSP | Integrasports stralers | ITSP31000154000DAGR | ITSP3 1000W 15gr 4000K IP66 IK10 Dali grijs | ITSP3 1000W 15gr 4000K IP66 IK10 Dali gris | ITSP3 1000W 15gr 4000K IP66 IK10 Dali grey | st | 3262.22 | 120000 | 120 | 5404042500415 | 9405 42 10 00 | EC001744 | No | 90 | 0.0661 | 4.56 |  |  | 32.5 | 815 | 706 | 213 |  |  | 935 | 755 | 370 | 1 |  | IP66 | 0,95 | >70 | 1000 | 4000 | 15 | Solide armatuur (IK10/IP66) met modules die individueel 360° geroteerd kunnen worden. Zeer hoge levensduur, uitgerust met kwaliteitsdrivers en performante ledchips, efficiëntie tot 150lm/W afhankelijk van type lens. Ingebouwde overspanningsbeveiliging. Bijzonder geschikt voor high-end toepassingen zoals sportvelden waar veel licht nodig is met een een minimum aan verblinding en lichtverstrooiing. Opties DALI dimbaar, aparte driverbox, valbeveiliging, louvre en lasertool voor precisie afstelling. | Luminaire solide (IK10/IP66) avec des modules pouvant être orientés individuellement sur 360°. Durée de vie très élevée, équipé de drivers et de puces LED haute performance, efficacité jusqu'à 150lm/W selon le type de lentille. Protection contre les surtensions intégrée. Particulièrement adapté aux applications haut de gamme telles que les terrains de sport où une grande quantité de lumière est nécessaire avec un minimum d'éblouissement et de dispersion de la lumière. Options : Driver DALI, driver box séparé, protection contre les chutes, grille et outil laser pour un réglage précis. | Solid luminaire (IK10/IP66) with modules that can be individually rotated 360°. Very high lifespan, equipped with quality drivers and high-performance LED chips, efficiency up to 150lm/W depending on lens type. Built-in overvoltage protection. Particularly suitable for high-end applications such as sports fields where a lot of light is required with minimum glare and light scattering. Options DALI dimmable, separate driver box, drop protection, louvre and laser tool for precision adjustment. | https://integratech.be/nl/producten/led-stralers/integrasports-3 | https://integratech.be/fr/produits/projecteurs-led/integrasports-3 | https://integratech.be/en/producten/led-stralers/integrasports-3 | https://www.integratech.be/downloads/datasheets/ITSP31000154000DA-nl.pdf | https://www.integratech.be/downloads/datasheets/ITSP31000154000DA-fr.pdf | https://www.integratech.be/downloads/datasheets/ITSP31000154000DA-eng.pdf | https://integratech.be/downloads/photometric-data/ITSP3.zip | https://www.integratech.be/downloads/pics/ITSP31000.jpg | https://www.integratech.be/downloads/pics/maatschetsen/ITSP31000.jpg | 10 |  |  | -40~+50 | 100-277 | FALSE | FALSE | FALSE | 5 | inclusief driver (intern) | FALSE |  |  |  | DALI | > 100.000 | L80B50 | FALSE |  |  |  | 1
LED stralers | On order | A | ITSP | Integrasports stralers | ITSP31000154000GR | ITSP3 1000W 15gr 4000K IP66 IK10 grijs | ITSP3 1000W 15gr 4000K IP66 IK10 gris | ITSP3 1000W 15gr 4000K IP66 IK10 grey | st | 3041.24 | 120000 | 120 | 5404042500262 | 9405 42 10 00 | EC001744 | No | 90 | 0.0661 | 4.56 |  |  | 32.5 | 815 | 706 | 213 |  |  | 935 | 755 | 370 | 1 |  | IP66 | 0,95 | >70 | 1000 | 4000 | 15 | Solide armatuur (IK10/IP66) met modules die individueel 360° geroteerd kunnen worden. Zeer hoge levensduur, uitgerust met kwaliteitsdrivers en performante ledchips, efficiëntie tot 150lm/W afhankelijk van type lens. Ingebouwde overspanningsbeveiliging. Bijzonder geschikt voor high-end toepassingen zoals sportvelden waar veel licht nodig is met een een minimum aan verblinding en lichtverstrooiing. Opties DALI dimbaar, aparte driverbox, valbeveiliging, louvre en lasertool voor precisie afstelling. | Luminaire solide (IK10/IP66) avec des modules pouvant être orientés individuellement sur 360°. Durée de vie très élevée, équipé de drivers et de puces LED haute performance, efficacité jusqu'à 150lm/W selon le type de lentille. Protection contre les surtensions intégrée. Particulièrement adapté aux applications haut de gamme telles que les terrains de sport où une grande quantité de lumière est nécessaire avec un minimum d'éblouissement et de dispersion de la lumière. Options : Driver DALI, driver box séparé, protection contre les chutes, grille et outil laser pour un réglage précis. | Solid luminaire (IK10/IP66) with modules that can be individually rotated 360°. Very high lifespan, equipped with quality drivers and high-performance LED chips, efficiency up to 150lm/W depending on lens type. Built-in overvoltage protection. Particularly suitable for high-end applications such as sports fields where a lot of light is required with minimum glare and light scattering. Options DALI dimmable, separate driver box, drop protection, louvre and laser tool for precision adjustment. | https://integratech.be/nl/producten/led-stralers/integrasports-3 | https://integratech.be/fr/produits/projecteurs-led/integrasports-3 | https://integratech.be/en/producten/led-stralers/integrasports-3 | https://www.integratech.be/downloads/datasheets/ITSP31000154000-nl.pdf | https://www.integratech.be/downloads/datasheets/ITSP31000154000-fr.pdf | https://www.integratech.be/downloads/datasheets/ITSP31000154000-eng.pdf | https://integratech.be/downloads/photometric-data/ITSP3.zip | https://www.integratech.be/downloads/pics/ITSP31000.jpg | https://www.integratech.be/downloads/pics/maatschetsen/ITSP31000.jpg | 10 |  |  | -40~+50 | 100-277 | FALSE | FALSE | FALSE | 5 | inclusief driver (intern) | FALSE |  |  |  |  | > 100.000 | L80B50 | FALSE |  |  |  | 1
LED stralers | On order | A | ITSP | Integrasports stralers | ITSP31000302200 | ITSP3 1000W 30gr 2200K IP66 IK10 zwart | ITSP3 1000W 30gr 2200K IP66 IK10 noir | ITSP3 1000W 30gr 2200K IP66 IK10 black | st | 3041.24 | 117000 | 117 | 5404042501177 | 9405 42 10 00 | EC001744 | No | 90 | 0.0661 | 4.56 |  |  | 32.5 | 815 | 706 | 213 |  |  | 935 | 755 | 370 | 1 |  | IP66 | 0,95 | >70 | 1000 | 2200 | 30 | Solide armatuur (IK10/IP66) met modules die individueel 360° geroteerd kunnen worden. Zeer hoge levensduur, uitgerust met kwaliteitsdrivers en performante ledchips, efficiëntie tot 150lm/W afhankelijk van type lens. Ingebouwde overspanningsbeveiliging. Bijzonder geschikt voor high-end toepassingen zoals sportvelden waar veel licht nodig is met een een minimum aan verblinding en lichtverstrooiing. Opties DALI dimbaar, aparte driverbox, valbeveiliging, louvre en lasertool voor precisie afstelling. | Luminaire solide (IK10/IP66) avec des modules pouvant être orientés individuellement sur 360°. Durée de vie très élevée, équipé de drivers et de puces LED haute performance, efficacité jusqu'à 150lm/W selon le type de lentille. Protection contre les surtensions intégrée. Particulièrement adapté aux applications haut de gamme telles que les terrains de sport où une grande quantité de lumière est nécessaire avec un minimum d'éblouissement et de dispersion de la lumière. Options : Driver DALI, driver box séparé, protection contre les chutes, grille et outil laser pour un réglage précis. | Solid luminaire (IK10/IP66) with modules that can be individually rotated 360°. Very high lifespan, equipped with quality drivers and high-performance LED chips, efficiency up to 150lm/W depending on lens type. Built-in overvoltage protection. Particularly suitable for high-end applications such as sports fields where a lot of light is required with minimum glare and light scattering. Options DALI dimmable, separate driver box, drop protection, louvre and laser tool for precision adjustment. | https://integratech.be/nl/producten/led-stralers/integrasports-3 | https://integratech.be/fr/produits/projecteurs-led/integrasports-3 | https://integratech.be/en/producten/led-stralers/integrasports-3 | https://www.integratech.be/downloads/datasheets/ITSP31000302200-nl.pdf | https://www.integratech.be/downloads/datasheets/ITSP31000302200-fr.pdf | https://www.integratech.be/downloads/datasheets/ITSP31000302200-eng.pdf | https://integratech.be/downloads/photometric-data/ITSP3.zip | https://www.integratech.be/downloads/pics/ITSP31000.jpg | https://www.integratech.be/downloads/pics/maatschetsen/ITSP31000.jpg | 10 |  |  | -40~+50 | 100-277 | FALSE | FALSE | FALSE | 5 | inclusief driver (intern) | FALSE |  |  |  |  | > 100.000 | L80B50 | FALSE |  |  |  | 1
LED stralers | On order | A | ITSP | Integrasports stralers | ITSP31000302200DA | ITSP3 1000W 30gr 2200K IP66 IK10 Dali zwart | ITSP3 1000W 30gr 2200K IP66 IK10 Dali noir | ITSP3 1000W 30gr 2200K IP66 IK10 Dali black | st | 3262.22 | 117000 | 117 | 5404042501320 | 9405 42 10 00 | EC001744 | No | 90 | 0.0661 | 4.56 |  |  | 32.5 | 815 | 706 | 213 |  |  | 935 | 755 | 370 | 1 |  | IP66 | 0,95 | >70 | 1000 | 2200 | 30 | Solide armatuur (IK10/IP66) met modules die individueel 360° geroteerd kunnen worden. Zeer hoge levensduur, uitgerust met kwaliteitsdrivers en performante ledchips, efficiëntie tot 150lm/W afhankelijk van type lens. Ingebouwde overspanningsbeveiliging. Bijzonder geschikt voor high-end toepassingen zoals sportvelden waar veel licht nodig is met een een minimum aan verblinding en lichtverstrooiing. Opties DALI dimbaar, aparte driverbox, valbeveiliging, louvre en lasertool voor precisie afstelling. | Luminaire solide (IK10/IP66) avec des modules pouvant être orientés individuellement sur 360°. Durée de vie très élevée, équipé de drivers et de puces LED haute performance, efficacité jusqu'à 150lm/W selon le type de lentille. Protection contre les surtensions intégrée. Particulièrement adapté aux applications haut de gamme telles que les terrains de sport où une grande quantité de lumière est nécessaire avec un minimum d'éblouissement et de dispersion de la lumière. Options : Driver DALI, driver box séparé, protection contre les chutes, grille et outil laser pour un réglage précis. | Solid luminaire (IK10/IP66) with modules that can be individually rotated 360°. Very high lifespan, equipped with quality drivers and high-performance LED chips, efficiency up to 150lm/W depending on lens type. Built-in overvoltage protection. Particularly suitable for high-end applications such as sports fields where a lot of light is required with minimum glare and light scattering. Options DALI dimmable, separate driver box, drop protection, louvre and laser tool for precision adjustment. | https://integratech.be/nl/producten/led-stralers/integrasports-3 | https://integratech.be/fr/produits/projecteurs-led/integrasports-3 | https://integratech.be/en/producten/led-stralers/integrasports-3 | https://www.integratech.be/downloads/datasheets/ITSP31000302200DA-nl.pdf | https://www.integratech.be/downloads/datasheets/ITSP31000302200DA-fr.pdf | https://www.integratech.be/downloads/datasheets/ITSP31000302200DA-eng.pdf | https://integratech.be/downloads/photometric-data/ITSP3.zip | https://www.integratech.be/downloads/pics/ITSP31000.jpg | https://www.integratech.be/downloads/pics/maatschetsen/ITSP31000.jpg | 10 |  |  | -40~+50 | 100-277 | FALSE | FALSE | FALSE | 5 | inclusief driver (intern) | FALSE |  |  |  | DALI | > 100.000 | L80B50 | FALSE |  |  |  | 1
LED stralers | On order | A | ITSP | Integrasports stralers | ITSP31000302200DAGR | ITSP3 1000W 30gr 2200K IP66 IK10 Dali grijs | ITSP3 1000W 30gr 2200K IP66 IK10 Dali gris | ITSP3 1000W 30gr 2200K IP66 IK10 Dali grey | st | 3262.22 | 117000 | 117 | 5404042500422 | 9405 42 10 00 | EC001744 | No | 90 | 0.0661 | 4.56 |  |  | 32.5 | 815 | 706 | 213 |  |  | 935 | 755 | 370 | 1 |  | IP66 | 0,95 | >70 | 1000 | 2200 | 30 | Solide armatuur (IK10/IP66) met modules die individueel 360° geroteerd kunnen worden. Zeer hoge levensduur, uitgerust met kwaliteitsdrivers en performante ledchips, efficiëntie tot 150lm/W afhankelijk van type lens. Ingebouwde overspanningsbeveiliging. Bijzonder geschikt voor high-end toepassingen zoals sportvelden waar veel licht nodig is met een een minimum aan verblinding en lichtverstrooiing. Opties DALI dimbaar, aparte driverbox, valbeveiliging, louvre en lasertool voor precisie afstelling. | Luminaire solide (IK10/IP66) avec des modules pouvant être orientés individuellement sur 360°. Durée de vie très élevée, équipé de drivers et de puces LED haute performance, efficacité jusqu'à 150lm/W selon le type de lentille. Protection contre les surtensions intégrée. Particulièrement adapté aux applications haut de gamme telles que les terrains de sport où une grande quantité de lumière est nécessaire avec un minimum d'éblouissement et de dispersion de la lumière. Options : Driver DALI, driver box séparé, protection contre les chutes, grille et outil laser pour un réglage précis. | Solid luminaire (IK10/IP66) with modules that can be individually rotated 360°. Very high lifespan, equipped with quality drivers and high-performance LED chips, efficiency up to 150lm/W depending on lens type. Built-in overvoltage protection. Particularly suitable for high-end applications such as sports fields where a lot of light is required with minimum glare and light scattering. Options DALI dimmable, separate driver box, drop protection, louvre and laser tool for precision adjustment. | https://integratech.be/nl/producten/led-stralers/integrasports-3 | https://integratech.be/fr/produits/projecteurs-led/integrasports-3 | https://integratech.be/en/producten/led-stralers/integrasports-3 | https://www.integratech.be/downloads/datasheets/ITSP31000302200DA-nl.pdf | https://www.integratech.be/downloads/datasheets/ITSP31000302200DA-fr.pdf | https://www.integratech.be/downloads/datasheets/ITSP31000302200DA-eng.pdf | https://integratech.be/downloads/photometric-data/ITSP3.zip | https://www.integratech.be/downloads/pics/ITSP31000.jpg | https://www.integratech.be/downloads/pics/maatschetsen/ITSP31000.jpg | 10 |  |  | -40~+50 | 100-277 | FALSE | FALSE | FALSE | 5 | inclusief driver (intern) | FALSE |  |  |  | DALI | > 100.000 | L80B50 | FALSE |  |  |  | 1
LED stralers | On order | A | ITSP | Integrasports stralers | ITSP31000302200GR | ITSP3 1000W 30gr 2200K IP66 IK10 grijs | ITSP3 1000W 30gr 2200K IP66 IK10 gris | ITSP3 1000W 30gr 2200K IP66 IK10 grey | st | 3041.24 | 117000 | 117 | 5404042500279 | 9405 42 10 00 | EC001744 | No | 90 | 0.0661 | 4.56 |  |  | 32.5 | 815 | 706 | 213 |  |  | 935 | 755 | 370 | 1 |  | IP66 | 0,95 | >70 | 1000 | 2200 | 30 | Solide armatuur (IK10/IP66) met modules die individueel 360° geroteerd kunnen worden. Zeer hoge levensduur, uitgerust met kwaliteitsdrivers en performante ledchips, efficiëntie tot 150lm/W afhankelijk van type lens. Ingebouwde overspanningsbeveiliging. Bijzonder geschikt voor high-end toepassingen zoals sportvelden waar veel licht nodig is met een een minimum aan verblinding en lichtverstrooiing. Opties DALI dimbaar, aparte driverbox, valbeveiliging, louvre en lasertool voor precisie afstelling. | Luminaire solide (IK10/IP66) avec des modules pouvant être orientés individuellement sur 360°. Durée de vie très élevée, équipé de drivers et de puces LED haute performance, efficacité jusqu'à 150lm/W selon le type de lentille. Protection contre les surtensions intégrée. Particulièrement adapté aux applications haut de gamme telles que les terrains de sport où une grande quantité de lumière est nécessaire avec un minimum d'éblouissement et de dispersion de la lumière. Options : Driver DALI, driver box séparé, protection contre les chutes, grille et outil laser pour un réglage précis. | Solid luminaire (IK10/IP66) with modules that can be individually rotated 360°. Very high lifespan, equipped with quality drivers and high-performance LED chips, efficiency up to 150lm/W depending on lens type. Built-in overvoltage protection. Particularly suitable for high-end applications such as sports fields where a lot of light is required with minimum glare and light scattering. Options DALI dimmable, separate driver box, drop protection, louvre and laser tool for precision adjustment. | https://integratech.be/nl/producten/led-stralers/integrasports-3 | https://integratech.be/fr/produits/projecteurs-led/integrasports-3 | https://integratech.be/en/producten/led-stralers/integrasports-3 | https://www.integratech.be/downloads/datasheets/ITSP31000302200-nl.pdf | https://www.integratech.be/downloads/datasheets/ITSP31000302200-fr.pdf | https://www.integratech.be/downloads/datasheets/ITSP31000302200-eng.pdf | https://integratech.be/downloads/photometric-data/ITSP3.zip | https://www.integratech.be/downloads/pics/ITSP31000.jpg | https://www.integratech.be/downloads/pics/maatschetsen/ITSP31000.jpg | 10 |  |  | -40~+50 | 100-277 | FALSE | FALSE | FALSE | 5 | inclusief driver (intern) | FALSE |  |  |  |  | > 100.000 | L80B50 | FALSE |  |  |  | 1
LED stralers | On order | A | ITSP | Integrasports stralers | ITSP31000303000 | ITSP3 1000W 30gr 3000K IP66 IK10 zwart | ITSP3 1000W 30gr 3000K IP66 IK10 noir | ITSP3 1000W 30gr 3000K IP66 IK10 black | st | 3041.24 | 143000 | 143 | 5404042501184 | 9405 42 10 00 | EC001744 | No | 90 | 0.0661 | 4.56 |  |  | 32.5 | 815 | 706 | 213 |  |  | 935 | 755 | 370 | 1 |  | IP66 | 0,95 | >70 | 1000 | 3000 | 30 | Solide armatuur (IK10/IP66) met modules die individueel 360° geroteerd kunnen worden. Zeer hoge levensduur, uitgerust met kwaliteitsdrivers en performante ledchips, efficiëntie tot 150lm/W afhankelijk van type lens. Ingebouwde overspanningsbeveiliging. Bijzonder geschikt voor high-end toepassingen zoals sportvelden waar veel licht nodig is met een een minimum aan verblinding en lichtverstrooiing. Opties DALI dimbaar, aparte driverbox, valbeveiliging, louvre en lasertool voor precisie afstelling. | Luminaire solide (IK10/IP66) avec des modules pouvant être orientés individuellement sur 360°. Durée de vie très élevée, équipé de drivers et de puces LED haute performance, efficacité jusqu'à 150lm/W selon le type de lentille. Protection contre les surtensions intégrée. Particulièrement adapté aux applications haut de gamme telles que les terrains de sport où une grande quantité de lumière est nécessaire avec un minimum d'éblouissement et de dispersion de la lumière. Options : Driver DALI, driver box séparé, protection contre les chutes, grille et outil laser pour un réglage précis. | Solid luminaire (IK10/IP66) with modules that can be individually rotated 360°. Very high lifespan, equipped with quality drivers and high-performance LED chips, efficiency up to 150lm/W depending on lens type. Built-in overvoltage protection. Particularly suitable for high-end applications such as sports fields where a lot of light is required with minimum glare and light scattering. Options DALI dimmable, separate driver box, drop protection, louvre and laser tool for precision adjustment. | https://integratech.be/nl/producten/led-stralers/integrasports-3 | https://integratech.be/fr/produits/projecteurs-led/integrasports-3 | https://integratech.be/en/producten/led-stralers/integrasports-3 | https://www.integratech.be/downloads/datasheets/ITSP31000303000-nl.pdf | https://www.integratech.be/downloads/datasheets/ITSP31000303000-fr.pdf | https://www.integratech.be/downloads/datasheets/ITSP31000303000-eng.pdf | https://integratech.be/downloads/photometric-data/ITSP3.zip | https://www.integratech.be/downloads/pics/ITSP31000.jpg | https://www.integratech.be/downloads/pics/maatschetsen/ITSP31000.jpg | 10 |  |  | -40~+50 | 100-277 | FALSE | FALSE | FALSE | 5 | inclusief driver (intern) | FALSE |  |  |  |  | > 100.000 | L80B50 | FALSE |  |  |  | 1
LED stralers | On order | A | ITSP | Integrasports stralers | ITSP31000303000DA | ITSP3 1000W 30gr 3000K IP66 IK10 Dali zwart | ITSP3 1000W 30gr 3000K IP66 IK10 Dali noir | ITSP3 1000W 30gr 3000K IP66 IK10 Dali black | st | 3262.22 | 143000 | 143 | 5404042501337 | 9405 42 10 00 | EC001744 | No | 90 | 0.0661 | 4.56 |  |  | 32.5 | 815 | 706 | 213 |  |  | 935 | 755 | 370 | 1 |  | IP66 | 0,95 | >70 | 1000 | 3000 | 30 | Solide armatuur (IK10/IP66) met modules die individueel 360° geroteerd kunnen worden. Zeer hoge levensduur, uitgerust met kwaliteitsdrivers en performante ledchips, efficiëntie tot 150lm/W afhankelijk van type lens. Ingebouwde overspanningsbeveiliging. Bijzonder geschikt voor high-end toepassingen zoals sportvelden waar veel licht nodig is met een een minimum aan verblinding en lichtverstrooiing. Opties DALI dimbaar, aparte driverbox, valbeveiliging, louvre en lasertool voor precisie afstelling. | Luminaire solide (IK10/IP66) avec des modules pouvant être orientés individuellement sur 360°. Durée de vie très élevée, équipé de drivers et de puces LED haute performance, efficacité jusqu'à 150lm/W selon le type de lentille. Protection contre les surtensions intégrée. Particulièrement adapté aux applications haut de gamme telles que les terrains de sport où une grande quantité de lumière est nécessaire avec un minimum d'éblouissement et de dispersion de la lumière. Options : Driver DALI, driver box séparé, protection contre les chutes, grille et outil laser pour un réglage précis. | Solid luminaire (IK10/IP66) with modules that can be individually rotated 360°. Very high lifespan, equipped with quality drivers and high-performance LED chips, efficiency up to 150lm/W depending on lens type. Built-in overvoltage protection. Particularly suitable for high-end applications such as sports fields where a lot of light is required with minimum glare and light scattering. Options DALI dimmable, separate driver box, drop protection, louvre and laser tool for precision adjustment. | https://integratech.be/nl/producten/led-stralers/integrasports-3 | https://integratech.be/fr/produits/projecteurs-led/integrasports-3 | https://integratech.be/en/producten/led-stralers/integrasports-3 | https://www.integratech.be/downloads/datasheets/ITSP31000303000DA-nl.pdf | https://www.integratech.be/downloads/datasheets/ITSP31000303000DA-fr.pdf | https://www.integratech.be/downloads/datasheets/ITSP31000303000DA-eng.pdf | https://integratech.be/downloads/photometric-data/ITSP3.zip | https://www.integratech.be/downloads/pics/ITSP31000.jpg | https://www.integratech.be/downloads/pics/maatschetsen/ITSP31000.jpg | 10 |  |  | -40~+50 | 100-277 | FALSE | FALSE | FALSE | 5 | inclusief driver (intern) | FALSE |  |  |  | DALI | > 100.000 | L80B50 | FALSE |  |  |  | 1
LED stralers | On order | A | ITSP | Integrasports stralers | ITSP31000303000DAGR | ITSP3 1000W 30gr 3000K IP66 IK10 Dali grijs | ITSP3 1000W 30gr 3000K IP66 IK10 Dali gris | ITSP3 1000W 30gr 3000K IP66 IK10 Dali grey | st | 3262.22 | 143000 | 143 | 5404042500439 | 9405 42 10 00 | EC001744 | No | 90 | 0.0661 | 4.56 |  |  | 32.5 | 815 | 706 | 213 |  |  | 935 | 755 | 370 | 1 |  | IP66 | 0,95 | >70 | 1000 | 3000 | 30 | Solide armatuur (IK10/IP66) met modules die individueel 360° geroteerd kunnen worden. Zeer hoge levensduur, uitgerust met kwaliteitsdrivers en performante ledchips, efficiëntie tot 150lm/W afhankelijk van type lens. Ingebouwde overspanningsbeveiliging. Bijzonder geschikt voor high-end toepassingen zoals sportvelden waar veel licht nodig is met een een minimum aan verblinding en lichtverstrooiing. Opties DALI dimbaar, aparte driverbox, valbeveiliging, louvre en lasertool voor precisie afstelling. | Luminaire solide (IK10/IP66) avec des modules pouvant être orientés individuellement sur 360°. Durée de vie très élevée, équipé de drivers et de puces LED haute performance, efficacité jusqu'à 150lm/W selon le type de lentille. Protection contre les surtensions intégrée. Particulièrement adapté aux applications haut de gamme telles que les terrains de sport où une grande quantité de lumière est nécessaire avec un minimum d'éblouissement et de dispersion de la lumière. Options : Driver DALI, driver box séparé, protection contre les chutes, grille et outil laser pour un réglage précis. | Solid luminaire (IK10/IP66) with modules that can be individually rotated 360°. Very high lifespan, equipped with quality drivers and high-performance LED chips, efficiency up to 150lm/W depending on lens type. Built-in overvoltage protection. Particularly suitable for high-end applications such as sports fields where a lot of light is required with minimum glare and light scattering. Options DALI dimmable, separate driver box, drop protection, louvre and laser tool for precision adjustment. | https://integratech.be/nl/producten/led-stralers/integrasports-3 | https://integratech.be/fr/produits/projecteurs-led/integrasports-3 | https://integratech.be/en/producten/led-stralers/integrasports-3 | https://www.integratech.be/downloads/datasheets/ITSP31000303000DA-nl.pdf | https://www.integratech.be/downloads/datasheets/ITSP31000303000DA-fr.pdf | https://www.integratech.be/downloads/datasheets/ITSP31000303000DA-eng.pdf | https://integratech.be/downloads/photometric-data/ITSP3.zip | https://www.integratech.be/downloads/pics/ITSP31000.jpg | https://www.integratech.be/downloads/pics/maatschetsen/ITSP31000.jpg | 10 |  |  | -40~+50 | 100-277 | FALSE | FALSE | FALSE | 5 | inclusief driver (intern) | FALSE |  |  |  | DALI | > 100.000 | L80B50 | FALSE |  |  |  | 1
LED stralers | On order | A | ITSP | Integrasports stralers | ITSP31000303000GR | ITSP3 1000W 30gr 3000K IP66 IK10 grijs | ITSP3 1000W 30gr 3000K IP66 IK10 gris | ITSP3 1000W 30gr 3000K IP66 IK10 grey | st | 3041.24 | 143000 | 143 | 5404042500286 | 9405 42 10 00 | EC001744 | No | 90 | 0.0661 | 4.56 |  |  | 32.5 | 815 | 706 | 213 |  |  | 935 | 755 | 370 | 1 |  | IP66 | 0,95 | >70 | 1000 | 3000 | 30 | Solide armatuur (IK10/IP66) met modules die individueel 360° geroteerd kunnen worden. Zeer hoge levensduur, uitgerust met kwaliteitsdrivers en performante ledchips, efficiëntie tot 150lm/W afhankelijk van type lens. Ingebouwde overspanningsbeveiliging. Bijzonder geschikt voor high-end toepassingen zoals sportvelden waar veel licht nodig is met een een minimum aan verblinding en lichtverstrooiing. Opties DALI dimbaar, aparte driverbox, valbeveiliging, louvre en lasertool voor precisie afstelling. | Luminaire solide (IK10/IP66) avec des modules pouvant être orientés individuellement sur 360°. Durée de vie très élevée, équipé de drivers et de puces LED haute performance, efficacité jusqu'à 150lm/W selon le type de lentille. Protection contre les surtensions intégrée. Particulièrement adapté aux applications haut de gamme telles que les terrains de sport où une grande quantité de lumière est nécessaire avec un minimum d'éblouissement et de dispersion de la lumière. Options : Driver DALI, driver box séparé, protection contre les chutes, grille et outil laser pour un réglage précis. | Solid luminaire (IK10/IP66) with modules that can be individually rotated 360°. Very high lifespan, equipped with quality drivers and high-performance LED chips, efficiency up to 150lm/W depending on lens type. Built-in overvoltage protection. Particularly suitable for high-end applications such as sports fields where a lot of light is required with minimum glare and light scattering. Options DALI dimmable, separate driver box, drop protection, louvre and laser tool for precision adjustment. | https://integratech.be/nl/producten/led-stralers/integrasports-3 | https://integratech.be/fr/produits/projecteurs-led/integrasports-3 | https://integratech.be/en/producten/led-stralers/integrasports-3 | https://www.integratech.be/downloads/datasheets/ITSP31000303000-nl.pdf | https://www.integratech.be/downloads/datasheets/ITSP31000303000-fr.pdf | https://www.integratech.be/downloads/datasheets/ITSP31000303000-eng.pdf | https://integratech.be/downloads/photometric-data/ITSP3.zip | https://www.integratech.be/downloads/pics/ITSP31000.jpg | https://www.integratech.be/downloads/pics/maatschetsen/ITSP31000.jpg | 10 |  |  | -40~+50 | 100-277 | FALSE | FALSE | FALSE | 5 | inclusief driver (intern) | FALSE |  |  |  |  | > 100.000 | L80B50 | FALSE |  |  |  | 1
LED stralers | On order | A | ITSP | Integrasports stralers | ITSP31000304000 | ITSP3 1000W 30gr 4000K IP66 IK10 zwart | ITSP3 1000W 30gr 4000K IP66 IK10 noir | ITSP3 1000W 30gr 4000K IP66 IK10 black | st | 3041.24 | 150000 | 150 | 5404042501191 | 9405 42 10 00 | EC001744 | No | 90 | 0.0661 | 4.56 |  |  | 32.5 | 815 | 706 | 213 |  |  | 935 | 755 | 370 | 1 |  | IP66 | 0,95 | >70 | 1000 | 4000 | 30 | Solide armatuur (IK10/IP66) met modules die individueel 360° geroteerd kunnen worden. Zeer hoge levensduur, uitgerust met kwaliteitsdrivers en performante ledchips, efficiëntie tot 150lm/W afhankelijk van type lens. Ingebouwde overspanningsbeveiliging. Bijzonder geschikt voor high-end toepassingen zoals sportvelden waar veel licht nodig is met een een minimum aan verblinding en lichtverstrooiing. Opties DALI dimbaar, aparte driverbox, valbeveiliging, louvre en lasertool voor precisie afstelling. | Luminaire solide (IK10/IP66) avec des modules pouvant être orientés individuellement sur 360°. Durée de vie très élevée, équipé de drivers et de puces LED haute performance, efficacité jusqu'à 150lm/W selon le type de lentille. Protection contre les surtensions intégrée. Particulièrement adapté aux applications haut de gamme telles que les terrains de sport où une grande quantité de lumière est nécessaire avec un minimum d'éblouissement et de dispersion de la lumière. Options : Driver DALI, driver box séparé, protection contre les chutes, grille et outil laser pour un réglage précis. | Solid luminaire (IK10/IP66) with modules that can be individually rotated 360°. Very high lifespan, equipped with quality drivers and high-performance LED chips, efficiency up to 150lm/W depending on lens type. Built-in overvoltage protection. Particularly suitable for high-end applications such as sports fields where a lot of light is required with minimum glare and light scattering. Options DALI dimmable, separate driver box, drop protection, louvre and laser tool for precision adjustment. | https://integratech.be/nl/producten/led-stralers/integrasports-3 | https://integratech.be/fr/produits/projecteurs-led/integrasports-3 | https://integratech.be/en/producten/led-stralers/integrasports-3 | https://www.integratech.be/downloads/datasheets/ITSP31000304000-nl.pdf | https://www.integratech.be/downloads/datasheets/ITSP31000304000-fr.pdf | https://www.integratech.be/downloads/datasheets/ITSP31000304000-eng.pdf | https://integratech.be/downloads/photometric-data/ITSP3.zip | https://www.integratech.be/downloads/pics/ITSP31000.jpg | https://www.integratech.be/downloads/pics/maatschetsen/ITSP31000.jpg | 10 |  |  | -40~+50 | 100-277 | FALSE | FALSE | FALSE | 5 | inclusief driver (intern) | FALSE |  |  |  |  | > 100.000 | L80B50 | FALSE |  |  |  | 1
LED stralers | On order | A | ITSP | Integrasports stralers | ITSP31000304000DA | ITSP3 1000W 30gr 4000K IP66 IK10 Dali zwart | ITSP3 1000W 30gr 4000K IP66 IK10 Dali noir | ITSP3 1000W 30gr 4000K IP66 IK10 Dali black | st | 3262.22 | 150000 | 150 | 5404042501344 | 9405 42 10 00 | EC001744 | No | 90 | 0.0661 | 4.56 |  |  | 32.5 | 815 | 706 | 213 |  |  | 935 | 755 | 370 | 1 |  | IP66 | 0,95 | >70 | 1000 | 4000 | 30 | Solide armatuur (IK10/IP66) met modules die individueel 360° geroteerd kunnen worden. Zeer hoge levensduur, uitgerust met kwaliteitsdrivers en performante ledchips, efficiëntie tot 150lm/W afhankelijk van type lens. Ingebouwde overspanningsbeveiliging. Bijzonder geschikt voor high-end toepassingen zoals sportvelden waar veel licht nodig is met een een minimum aan verblinding en lichtverstrooiing. Opties DALI dimbaar, aparte driverbox, valbeveiliging, louvre en lasertool voor precisie afstelling. | Luminaire solide (IK10/IP66) avec des modules pouvant être orientés individuellement sur 360°. Durée de vie très élevée, équipé de drivers et de puces LED haute performance, efficacité jusqu'à 150lm/W selon le type de lentille. Protection contre les surtensions intégrée. Particulièrement adapté aux applications haut de gamme telles que les terrains de sport où une grande quantité de lumière est nécessaire avec un minimum d'éblouissement et de dispersion de la lumière. Options : Driver DALI, driver box séparé, protection contre les chutes, grille et outil laser pour un réglage précis. | Solid luminaire (IK10/IP66) with modules that can be individually rotated 360°. Very high lifespan, equipped with quality drivers and high-performance LED chips, efficiency up to 150lm/W depending on lens type. Built-in overvoltage protection. Particularly suitable for high-end applications such as sports fields where a lot of light is required with minimum glare and light scattering. Options DALI dimmable, separate driver box, drop protection, louvre and laser tool for precision adjustment. | https://integratech.be/nl/producten/led-stralers/integrasports-3 | https://integratech.be/fr/produits/projecteurs-led/integrasports-3 | https://integratech.be/en/producten/led-stralers/integrasports-3 | https://www.integratech.be/downloads/datasheets/ITSP31000304000DA-nl.pdf | https://www.integratech.be/downloads/datasheets/ITSP31000304000DA-fr.pdf | https://www.integratech.be/downloads/datasheets/ITSP31000304000DA-eng.pdf | https://integratech.be/downloads/photometric-data/ITSP3.zip | https://www.integratech.be/downloads/pics/ITSP31000.jpg | https://www.integratech.be/downloads/pics/maatschetsen/ITSP31000.jpg | 10 |  |  | -40~+50 | 100-277 | FALSE | FALSE | FALSE | 5 | inclusief driver (intern) | FALSE |  |  |  | DALI | > 100.000 | L80B50 | FALSE |  |  |  | 1
LED stralers | On order | A | ITSP | Integrasports stralers | ITSP31000304000DAGR | ITSP3 1000W 30gr 4000K IP66 IK10 Dali grijs | ITSP3 1000W 30gr 4000K IP66 IK10 Dali gris | ITSP3 1000W 30gr 4000K IP66 IK10 Dali grey | st | 3262.22 | 150000 | 150 | 5404042500446 | 9405 42 10 00 | EC001744 | No | 90 | 0.0661 | 4.56 |  |  | 32.5 | 815 | 706 | 213 |  |  | 935 | 755 | 370 | 1 |  | IP66 | 0,95 | >70 | 1000 | 4000 | 30 | Solide armatuur (IK10/IP66) met modules die individueel 360° geroteerd kunnen worden. Zeer hoge levensduur, uitgerust met kwaliteitsdrivers en performante ledchips, efficiëntie tot 150lm/W afhankelijk van type lens. Ingebouwde overspanningsbeveiliging. Bijzonder geschikt voor high-end toepassingen zoals sportvelden waar veel licht nodig is met een een minimum aan verblinding en lichtverstrooiing. Opties DALI dimbaar, aparte driverbox, valbeveiliging, louvre en lasertool voor precisie afstelling. | Luminaire solide (IK10/IP66) avec des modules pouvant être orientés individuellement sur 360°. Durée de vie très élevée, équipé de drivers et de puces LED haute performance, efficacité jusqu'à 150lm/W selon le type de lentille. Protection contre les surtensions intégrée. Particulièrement adapté aux applications haut de gamme telles que les terrains de sport où une grande quantité de lumière est nécessaire avec un minimum d'éblouissement et de dispersion de la lumière. Options : Driver DALI, driver box séparé, protection contre les chutes, grille et outil laser pour un réglage précis. | Solid luminaire (IK10/IP66) with modules that can be individually rotated 360°. Very high lifespan, equipped with quality drivers and high-performance LED chips, efficiency up to 150lm/W depending on lens type. Built-in overvoltage protection. Particularly suitable for high-end applications such as sports fields where a lot of light is required with minimum glare and light scattering. Options DALI dimmable, separate driver box, drop protection, louvre and laser tool for precision adjustment. | https://integratech.be/nl/producten/led-stralers/integrasports-3 | https://integratech.be/fr/produits/projecteurs-led/integrasports-3 | https://integratech.be/en/producten/led-stralers/integrasports-3 | https://www.integratech.be/downloads/datasheets/ITSP31000304000DA-nl.pdf | https://www.integratech.be/downloads/datasheets/ITSP31000304000DA-fr.pdf | https://www.integratech.be/downloads/datasheets/ITSP31000304000DA-eng.pdf | https://integratech.be/downloads/photometric-data/ITSP3.zip | https://www.integratech.be/downloads/pics/ITSP31000.jpg | https://www.integratech.be/downloads/pics/maatschetsen/ITSP31000.jpg | 10 |  |  | -40~+50 | 100-277 | FALSE | FALSE | FALSE | 5 | inclusief driver (intern) | FALSE |  |  |  | DALI | > 100.000 | L80B50 | FALSE |  |  |  | 1
LED stralers | On order | A | ITSP | Integrasports stralers | ITSP31000304000GR | ITSP3 1000W 30gr 4000K IP66 IK10 grijs | ITSP3 1000W 30gr 4000K IP66 IK10 gris | ITSP3 1000W 30gr 4000K IP66 IK10 grey | st | 3041.24 | 150000 | 150 | 5404042500293 | 9405 42 10 00 | EC001744 | No | 90 | 0.0661 | 4.56 |  |  | 32.5 | 815 | 706 | 213 |  |  | 935 | 755 | 370 | 1 |  | IP66 | 0,95 | >70 | 1000 | 4000 | 30 | Solide armatuur (IK10/IP66) met modules die individueel 360° geroteerd kunnen worden. Zeer hoge levensduur, uitgerust met kwaliteitsdrivers en performante ledchips, efficiëntie tot 150lm/W afhankelijk van type lens. Ingebouwde overspanningsbeveiliging. Bijzonder geschikt voor high-end toepassingen zoals sportvelden waar veel licht nodig is met een een minimum aan verblinding en lichtverstrooiing. Opties DALI dimbaar, aparte driverbox, valbeveiliging, louvre en lasertool voor precisie afstelling. | Luminaire solide (IK10/IP66) avec des modules pouvant être orientés individuellement sur 360°. Durée de vie très élevée, équipé de drivers et de puces LED haute performance, efficacité jusqu'à 150lm/W selon le type de lentille. Protection contre les surtensions intégrée. Particulièrement adapté aux applications haut de gamme telles que les terrains de sport où une grande quantité de lumière est nécessaire avec un minimum d'éblouissement et de dispersion de la lumière. Options : Driver DALI, driver box séparé, protection contre les chutes, grille et outil laser pour un réglage précis. | Solid luminaire (IK10/IP66) with modules that can be individually rotated 360°. Very high lifespan, equipped with quality drivers and high-performance LED chips, efficiency up to 150lm/W depending on lens type. Built-in overvoltage protection. Particularly suitable for high-end applications such as sports fields where a lot of light is required with minimum glare and light scattering. Options DALI dimmable, separate driver box, drop protection, louvre and laser tool for precision adjustment. | https://integratech.be/nl/producten/led-stralers/integrasports-3 | https://integratech.be/fr/produits/projecteurs-led/integrasports-3 | https://integratech.be/en/producten/led-stralers/integrasports-3 | https://www.integratech.be/downloads/datasheets/ITSP31000304000-nl.pdf | https://www.integratech.be/downloads/datasheets/ITSP31000304000-fr.pdf | https://www.integratech.be/downloads/datasheets/ITSP31000304000-eng.pdf | https://integratech.be/downloads/photometric-data/ITSP3.zip | https://www.integratech.be/downloads/pics/ITSP31000.jpg | https://www.integratech.be/downloads/pics/maatschetsen/ITSP31000.jpg | 10 |  |  | -40~+50 | 100-277 | FALSE | FALSE | FALSE | 5 | inclusief driver (intern) | FALSE |  |  |  |  | > 100.000 | L80B50 | FALSE |  |  |  | 1
LED stralers | On order | A | ITSP | Integrasports stralers | ITSP31000602200 | ITSP3 1000W 60gr 2200K IP66 IK10 zwart | ITSP3 1000W 60gr 2200K IP66 IK10 noir | ITSP3 1000W 60gr 2200K IP66 IK10 black | st | 3041.24 | 117000 | 117 | 5404042501207 | 9405 42 10 00 | EC001744 | No | 90 | 0.0661 | 4.56 |  |  | 32.5 | 815 | 706 | 213 |  |  | 935 | 755 | 370 | 1 |  | IP66 | 0,95 | >70 | 1000 | 2200 | 60 | Solide armatuur (IK10/IP66) met modules die individueel 360° geroteerd kunnen worden. Zeer hoge levensduur, uitgerust met kwaliteitsdrivers en performante ledchips, efficiëntie tot 150lm/W afhankelijk van type lens. Ingebouwde overspanningsbeveiliging. Bijzonder geschikt voor high-end toepassingen zoals sportvelden waar veel licht nodig is met een een minimum aan verblinding en lichtverstrooiing. Opties DALI dimbaar, aparte driverbox, valbeveiliging, louvre en lasertool voor precisie afstelling. | Luminaire solide (IK10/IP66) avec des modules pouvant être orientés individuellement sur 360°. Durée de vie très élevée, équipé de drivers et de puces LED haute performance, efficacité jusqu'à 150lm/W selon le type de lentille. Protection contre les surtensions intégrée. Particulièrement adapté aux applications haut de gamme telles que les terrains de sport où une grande quantité de lumière est nécessaire avec un minimum d'éblouissement et de dispersion de la lumière. Options : Driver DALI, driver box séparé, protection contre les chutes, grille et outil laser pour un réglage précis. | Solid luminaire (IK10/IP66) with modules that can be individually rotated 360°. Very high lifespan, equipped with quality drivers and high-performance LED chips, efficiency up to 150lm/W depending on lens type. Built-in overvoltage protection. Particularly suitable for high-end applications such as sports fields where a lot of light is required with minimum glare and light scattering. Options DALI dimmable, separate driver box, drop protection, louvre and laser tool for precision adjustment. | https://integratech.be/nl/producten/led-stralers/integrasports-3 | https://integratech.be/fr/produits/projecteurs-led/integrasports-3 | https://integratech.be/en/producten/led-stralers/integrasports-3 | https://www.integratech.be/downloads/datasheets/ITSP31000602200-nl.pdf | https://www.integratech.be/downloads/datasheets/ITSP31000602200-fr.pdf | https://www.integratech.be/downloads/datasheets/ITSP31000602200-eng.pdf | https://integratech.be/downloads/photometric-data/ITSP3.zip | https://www.integratech.be/downloads/pics/ITSP31000.jpg | https://www.integratech.be/downloads/pics/maatschetsen/ITSP31000.jpg | 10 |  |  | -40~+50 | 100-277 | FALSE | FALSE | FALSE | 5 | inclusief driver (intern) | FALSE |  |  |  |  | > 100.000 | L80B50 | FALSE |  |  |  | 1
LED stralers | On order | A | ITSP | Integrasports stralers | ITSP31000602200DA | ITSP3 1000W 60gr 2200K IP66 IK10 Dali zwart | ITSP3 1000W 60gr 2200K IP66 IK10 Dali noir | ITSP3 1000W 60gr 2200K IP66 IK10 Dali black | st | 3262.22 | 117000 | 117 | 5404042501351 | 9405 42 10 00 | EC001744 | No | 90 | 0.0661 | 4.56 |  |  | 32.5 | 815 | 706 | 213 |  |  | 935 | 755 | 370 | 1 |  | IP66 | 0,95 | >70 | 1000 | 2200 | 60 | Solide armatuur (IK10/IP66) met modules die individueel 360° geroteerd kunnen worden. Zeer hoge levensduur, uitgerust met kwaliteitsdrivers en performante ledchips, efficiëntie tot 150lm/W afhankelijk van type lens. Ingebouwde overspanningsbeveiliging. Bijzonder geschikt voor high-end toepassingen zoals sportvelden waar veel licht nodig is met een een minimum aan verblinding en lichtverstrooiing. Opties DALI dimbaar, aparte driverbox, valbeveiliging, louvre en lasertool voor precisie afstelling. | Luminaire solide (IK10/IP66) avec des modules pouvant être orientés individuellement sur 360°. Durée de vie très élevée, équipé de drivers et de puces LED haute performance, efficacité jusqu'à 150lm/W selon le type de lentille. Protection contre les surtensions intégrée. Particulièrement adapté aux applications haut de gamme telles que les terrains de sport où une grande quantité de lumière est nécessaire avec un minimum d'éblouissement et de dispersion de la lumière. Options : Driver DALI, driver box séparé, protection contre les chutes, grille et outil laser pour un réglage précis. | Solid luminaire (IK10/IP66) with modules that can be individually rotated 360°. Very high lifespan, equipped with quality drivers and high-performance LED chips, efficiency up to 150lm/W depending on lens type. Built-in overvoltage protection. Particularly suitable for high-end applications such as sports fields where a lot of light is required with minimum glare and light scattering. Options DALI dimmable, separate driver box, drop protection, louvre and laser tool for precision adjustment. | https://integratech.be/nl/producten/led-stralers/integrasports-3 | https://integratech.be/fr/produits/projecteurs-led/integrasports-3 | https://integratech.be/en/producten/led-stralers/integrasports-3 | https://www.integratech.be/downloads/datasheets/ITSP31000602200DA-nl.pdf | https://www.integratech.be/downloads/datasheets/ITSP31000602200DA-fr.pdf | https://www.integratech.be/downloads/datasheets/ITSP31000602200DA-eng.pdf | https://integratech.be/downloads/photometric-data/ITSP3.zip | https://www.integratech.be/downloads/pics/ITSP31000.jpg | https://www.integratech.be/downloads/pics/maatschetsen/ITSP31000.jpg | 10 |  |  | -40~+50 | 100-277 | FALSE | FALSE | FALSE | 5 | inclusief driver (intern) | FALSE |  |  |  | DALI | > 100.000 | L80B50 | FALSE |  |  |  | 1
LED stralers | On order | A | ITSP | Integrasports stralers | ITSP31000602200DAGR | ITSP3 1000W 60gr 2200K IP66 IK10 Dali grijs | ITSP3 1000W 60gr 2200K IP66 IK10 Dali gris | ITSP3 1000W 60gr 2200K IP66 IK10 Dali grey | st | 3262.22 | 117000 | 117 | 5404042500453 | 9405 42 10 00 | EC001744 | No | 90 | 0.0661 | 4.56 |  |  | 32.5 | 815 | 706 | 213 |  |  | 935 | 755 | 370 | 1 |  | IP66 | 0,95 | >70 | 1000 | 2200 | 60 | Solide armatuur (IK10/IP66) met modules die individueel 360° geroteerd kunnen worden. Zeer hoge levensduur, uitgerust met kwaliteitsdrivers en performante ledchips, efficiëntie tot 150lm/W afhankelijk van type lens. Ingebouwde overspanningsbeveiliging. Bijzonder geschikt voor high-end toepassingen zoals sportvelden waar veel licht nodig is met een een minimum aan verblinding en lichtverstrooiing. Opties DALI dimbaar, aparte driverbox, valbeveiliging, louvre en lasertool voor precisie afstelling. | Luminaire solide (IK10/IP66) avec des modules pouvant être orientés individuellement sur 360°. Durée de vie très élevée, équipé de drivers et de puces LED haute performance, efficacité jusqu'à 150lm/W selon le type de lentille. Protection contre les surtensions intégrée. Particulièrement adapté aux applications haut de gamme telles que les terrains de sport où une grande quantité de lumière est nécessaire avec un minimum d'éblouissement et de dispersion de la lumière. Options : Driver DALI, driver box séparé, protection contre les chutes, grille et outil laser pour un réglage précis. | Solid luminaire (IK10/IP66) with modules that can be individually rotated 360°. Very high lifespan, equipped with quality drivers and high-performance LED chips, efficiency up to 150lm/W depending on lens type. Built-in overvoltage protection. Particularly suitable for high-end applications such as sports fields where a lot of light is required with minimum glare and light scattering. Options DALI dimmable, separate driver box, drop protection, louvre and laser tool for precision adjustment. | https://integratech.be/nl/producten/led-stralers/integrasports-3 | https://integratech.be/fr/produits/projecteurs-led/integrasports-3 | https://integratech.be/en/producten/led-stralers/integrasports-3 | https://www.integratech.be/downloads/datasheets/ITSP31000602200DA-nl.pdf | https://www.integratech.be/downloads/datasheets/ITSP31000602200DA-fr.pdf | https://www.integratech.be/downloads/datasheets/ITSP31000602200DA-eng.pdf | https://integratech.be/downloads/photometric-data/ITSP3.zip | https://www.integratech.be/downloads/pics/ITSP31000.jpg | https://www.integratech.be/downloads/pics/maatschetsen/ITSP31000.jpg | 10 |  |  | -40~+50 | 100-277 | FALSE | FALSE | FALSE | 5 | inclusief driver (intern) | FALSE |  |  |  | DALI | > 100.000 | L80B50 | FALSE |  |  |  | 1
LED stralers | On order | A | ITSP | Integrasports stralers | ITSP31000602200GR | ITSP3 1000W 60gr 2200K IP66 IK10 grijs | ITSP3 1000W 60gr 2200K IP66 IK10 gris | ITSP3 1000W 60gr 2200K IP66 IK10 grey | st | 3041.24 | 117000 | 117 | 5404042500309 | 9405 42 10 00 | EC001744 | No | 90 | 0.0661 | 4.56 |  |  | 32.5 | 815 | 706 | 213 |  |  | 935 | 755 | 370 | 1 |  | IP66 | 0,95 | >70 | 1000 | 2200 | 60 | Solide armatuur (IK10/IP66) met modules die individueel 360° geroteerd kunnen worden. Zeer hoge levensduur, uitgerust met kwaliteitsdrivers en performante ledchips, efficiëntie tot 150lm/W afhankelijk van type lens. Ingebouwde overspanningsbeveiliging. Bijzonder geschikt voor high-end toepassingen zoals sportvelden waar veel licht nodig is met een een minimum aan verblinding en lichtverstrooiing. Opties DALI dimbaar, aparte driverbox, valbeveiliging, louvre en lasertool voor precisie afstelling. | Luminaire solide (IK10/IP66) avec des modules pouvant être orientés individuellement sur 360°. Durée de vie très élevée, équipé de drivers et de puces LED haute performance, efficacité jusqu'à 150lm/W selon le type de lentille. Protection contre les surtensions intégrée. Particulièrement adapté aux applications haut de gamme telles que les terrains de sport où une grande quantité de lumière est nécessaire avec un minimum d'éblouissement et de dispersion de la lumière. Options : Driver DALI, driver box séparé, protection contre les chutes, grille et outil laser pour un réglage précis. | Solid luminaire (IK10/IP66) with modules that can be individually rotated 360°. Very high lifespan, equipped with quality drivers and high-performance LED chips, efficiency up to 150lm/W depending on lens type. Built-in overvoltage protection. Particularly suitable for high-end applications such as sports fields where a lot of light is required with minimum glare and light scattering. Options DALI dimmable, separate driver box, drop protection, louvre and laser tool for precision adjustment. | https://integratech.be/nl/producten/led-stralers/integrasports-3 | https://integratech.be/fr/produits/projecteurs-led/integrasports-3 | https://integratech.be/en/producten/led-stralers/integrasports-3 | https://www.integratech.be/downloads/datasheets/ITSP31000602200-nl.pdf | https://www.integratech.be/downloads/datasheets/ITSP31000602200-fr.pdf | https://www.integratech.be/downloads/datasheets/ITSP31000602200-eng.pdf | https://integratech.be/downloads/photometric-data/ITSP3.zip | https://www.integratech.be/downloads/pics/ITSP31000.jpg | https://www.integratech.be/downloads/pics/maatschetsen/ITSP31000.jpg | 10 |  |  | -40~+50 | 100-277 | FALSE | FALSE | FALSE | 5 | inclusief driver (intern) | FALSE |  |  |  |  | > 100.000 | L80B50 | FALSE |  |  |  | 1
LED stralers | On order | A | ITSP | Integrasports stralers | ITSP31000603000 | ITSP3 1000W 60gr 3000K IP66 IK10 zwart | ITSP3 1000W 60gr 3000K IP66 IK10 noir | ITSP3 1000W 60gr 3000K IP66 IK10 black | st | 3041.24 | 143000 | 143 | 5404042501214 | 9405 42 10 00 | EC001744 | No | 90 | 0.0661 | 4.56 |  |  | 32.5 | 815 | 706 | 213 |  |  | 935 | 755 | 370 | 1 |  | IP66 | 0,95 | >70 | 1000 | 3000 | 60 | Solide armatuur (IK10/IP66) met modules die individueel 360° geroteerd kunnen worden. Zeer hoge levensduur, uitgerust met kwaliteitsdrivers en performante ledchips, efficiëntie tot 150lm/W afhankelijk van type lens. Ingebouwde overspanningsbeveiliging. Bijzonder geschikt voor high-end toepassingen zoals sportvelden waar veel licht nodig is met een een minimum aan verblinding en lichtverstrooiing. Opties DALI dimbaar, aparte driverbox, valbeveiliging, louvre en lasertool voor precisie afstelling. | Luminaire solide (IK10/IP66) avec des modules pouvant être orientés individuellement sur 360°. Durée de vie très élevée, équipé de drivers et de puces LED haute performance, efficacité jusqu'à 150lm/W selon le type de lentille. Protection contre les surtensions intégrée. Particulièrement adapté aux applications haut de gamme telles que les terrains de sport où une grande quantité de lumière est nécessaire avec un minimum d'éblouissement et de dispersion de la lumière. Options : Driver DALI, driver box séparé, protection contre les chutes, grille et outil laser pour un réglage précis. | Solid luminaire (IK10/IP66) with modules that can be individually rotated 360°. Very high lifespan, equipped with quality drivers and high-performance LED chips, efficiency up to 150lm/W depending on lens type. Built-in overvoltage protection. Particularly suitable for high-end applications such as sports fields where a lot of light is required with minimum glare and light scattering. Options DALI dimmable, separate driver box, drop protection, louvre and laser tool for precision adjustment. | https://integratech.be/nl/producten/led-stralers/integrasports-3 | https://integratech.be/fr/produits/projecteurs-led/integrasports-3 | https://integratech.be/en/producten/led-stralers/integrasports-3 | https://www.integratech.be/downloads/datasheets/ITSP31000603000-nl.pdf | https://www.integratech.be/downloads/datasheets/ITSP31000603000-fr.pdf | https://www.integratech.be/downloads/datasheets/ITSP31000603000-eng.pdf | https://integratech.be/downloads/photometric-data/ITSP3.zip | https://www.integratech.be/downloads/pics/ITSP31000.jpg | https://www.integratech.be/downloads/pics/maatschetsen/ITSP31000.jpg | 10 |  |  | -40~+50 | 100-277 | FALSE | FALSE | FALSE | 5 | inclusief driver (intern) | FALSE |  |  |  |  | > 100.000 | L80B50 | FALSE |  |  |  | 1
LED stralers | On order | A | ITSP | Integrasports stralers | ITSP31000603000DA | ITSP3 1000W 60gr 3000K IP66 IK10 Dali zwart | ITSP3 1000W 60gr 3000K IP66 IK10 Dali noir | ITSP3 1000W 60gr 3000K IP66 IK10 Dali black | st | 3262.22 | 143000 | 143 | 5404042501368 | 9405 42 10 00 | EC001744 | No | 90 | 0.0661 | 4.56 |  |  | 32.5 | 815 | 706 | 213 |  |  | 935 | 755 | 370 | 1 |  | IP66 | 0,95 | >70 | 1000 | 3000 | 60 | Solide armatuur (IK10/IP66) met modules die individueel 360° geroteerd kunnen worden. Zeer hoge levensduur, uitgerust met kwaliteitsdrivers en performante ledchips, efficiëntie tot 150lm/W afhankelijk van type lens. Ingebouwde overspanningsbeveiliging. Bijzonder geschikt voor high-end toepassingen zoals sportvelden waar veel licht nodig is met een een minimum aan verblinding en lichtverstrooiing. Opties DALI dimbaar, aparte driverbox, valbeveiliging, louvre en lasertool voor precisie afstelling. | Luminaire solide (IK10/IP66) avec des modules pouvant être orientés individuellement sur 360°. Durée de vie très élevée, équipé de drivers et de puces LED haute performance, efficacité jusqu'à 150lm/W selon le type de lentille. Protection contre les surtensions intégrée. Particulièrement adapté aux applications haut de gamme telles que les terrains de sport où une grande quantité de lumière est nécessaire avec un minimum d'éblouissement et de dispersion de la lumière. Options : Driver DALI, driver box séparé, protection contre les chutes, grille et outil laser pour un réglage précis. | Solid luminaire (IK10/IP66) with modules that can be individually rotated 360°. Very high lifespan, equipped with quality drivers and high-performance LED chips, efficiency up to 150lm/W depending on lens type. Built-in overvoltage protection. Particularly suitable for high-end applications such as sports fields where a lot of light is required with minimum glare and light scattering. Options DALI dimmable, separate driver box, drop protection, louvre and laser tool for precision adjustment. | https://integratech.be/nl/producten/led-stralers/integrasports-3 | https://integratech.be/fr/produits/projecteurs-led/integrasports-3 | https://integratech.be/en/producten/led-stralers/integrasports-3 | https://www.integratech.be/downloads/datasheets/ITSP31000603000DA-nl.pdf | https://www.integratech.be/downloads/datasheets/ITSP31000603000DA-fr.pdf | https://www.integratech.be/downloads/datasheets/ITSP31000603000DA-eng.pdf | https://integratech.be/downloads/photometric-data/ITSP3.zip | https://www.integratech.be/downloads/pics/ITSP31000.jpg | https://www.integratech.be/downloads/pics/maatschetsen/ITSP31000.jpg | 10 |  |  | -40~+50 | 100-277 | FALSE | FALSE | FALSE | 5 | inclusief driver (intern) | FALSE |  |  |  | DALI | > 100.000 | L80B50 | FALSE |  |  |  | 1
LED stralers | On order | A | ITSP | Integrasports stralers | ITSP31000603000DAGR | ITSP3 1000W 60gr 3000K IP66 IK10 Dali grijs | ITSP3 1000W 60gr 3000K IP66 IK10 Dali gris | ITSP3 1000W 60gr 3000K IP66 IK10 Dali grey | st | 3262.22 | 143000 | 143 | 5404042500460 | 9405 42 10 00 | EC001744 | No | 90 | 0.0661 | 4.56 |  |  | 32.5 | 815 | 706 | 213 |  |  | 935 | 755 | 370 | 1 |  | IP66 | 0,95 | >70 | 1000 | 3000 | 60 | Solide armatuur (IK10/IP66) met modules die individueel 360° geroteerd kunnen worden. Zeer hoge levensduur, uitgerust met kwaliteitsdrivers en performante ledchips, efficiëntie tot 150lm/W afhankelijk van type lens. Ingebouwde overspanningsbeveiliging. Bijzonder geschikt voor high-end toepassingen zoals sportvelden waar veel licht nodig is met een een minimum aan verblinding en lichtverstrooiing. Opties DALI dimbaar, aparte driverbox, valbeveiliging, louvre en lasertool voor precisie afstelling. | Luminaire solide (IK10/IP66) avec des modules pouvant être orientés individuellement sur 360°. Durée de vie très élevée, équipé de drivers et de puces LED haute performance, efficacité jusqu'à 150lm/W selon le type de lentille. Protection contre les surtensions intégrée. Particulièrement adapté aux applications haut de gamme telles que les terrains de sport où une grande quantité de lumière est nécessaire avec un minimum d'éblouissement et de dispersion de la lumière. Options : Driver DALI, driver box séparé, protection contre les chutes, grille et outil laser pour un réglage précis. | Solid luminaire (IK10/IP66) with modules that can be individually rotated 360°. Very high lifespan, equipped with quality drivers and high-performance LED chips, efficiency up to 150lm/W depending on lens type. Built-in overvoltage protection. Particularly suitable for high-end applications such as sports fields where a lot of light is required with minimum glare and light scattering. Options DALI dimmable, separate driver box, drop protection, louvre and laser tool for precision adjustment. | https://integratech.be/nl/producten/led-stralers/integrasports-3 | https://integratech.be/fr/produits/projecteurs-led/integrasports-3 | https://integratech.be/en/producten/led-stralers/integrasports-3 | https://www.integratech.be/downloads/datasheets/ITSP31000603000DA-nl.pdf | https://www.integratech.be/downloads/datasheets/ITSP31000603000DA-fr.pdf | https://www.integratech.be/downloads/datasheets/ITSP31000603000DA-eng.pdf | https://integratech.be/downloads/photometric-data/ITSP3.zip | https://www.integratech.be/downloads/pics/ITSP31000.jpg | https://www.integratech.be/downloads/pics/maatschetsen/ITSP31000.jpg | 10 |  |  | -40~+50 | 100-277 | FALSE | FALSE | FALSE | 5 | inclusief driver (intern) | FALSE |  |  |  | DALI | > 100.000 | L80B50 | FALSE |  |  |  | 1
LED stralers | On order | A | ITSP | Integrasports stralers | ITSP31000603000GR | ITSP3 1000W 60gr 3000K IP66 IK10 grijs | ITSP3 1000W 60gr 3000K IP66 IK10 gris | ITSP3 1000W 60gr 3000K IP66 IK10 grey | st | 3041.24 | 143000 | 143 | 5404042500316 | 9405 42 10 00 | EC001744 | No | 90 | 0.0661 | 4.56 |  |  | 32.5 | 815 | 706 | 213 |  |  | 935 | 755 | 370 | 1 |  | IP66 | 0,95 | >70 | 1000 | 3000 | 60 | Solide armatuur (IK10/IP66) met modules die individueel 360° geroteerd kunnen worden. Zeer hoge levensduur, uitgerust met kwaliteitsdrivers en performante ledchips, efficiëntie tot 150lm/W afhankelijk van type lens. Ingebouwde overspanningsbeveiliging. Bijzonder geschikt voor high-end toepassingen zoals sportvelden waar veel licht nodig is met een een minimum aan verblinding en lichtverstrooiing. Opties DALI dimbaar, aparte driverbox, valbeveiliging, louvre en lasertool voor precisie afstelling. | Luminaire solide (IK10/IP66) avec des modules pouvant être orientés individuellement sur 360°. Durée de vie très élevée, équipé de drivers et de puces LED haute performance, efficacité jusqu'à 150lm/W selon le type de lentille. Protection contre les surtensions intégrée. Particulièrement adapté aux applications haut de gamme telles que les terrains de sport où une grande quantité de lumière est nécessaire avec un minimum d'éblouissement et de dispersion de la lumière. Options : Driver DALI, driver box séparé, protection contre les chutes, grille et outil laser pour un réglage précis. | Solid luminaire (IK10/IP66) with modules that can be individually rotated 360°. Very high lifespan, equipped with quality drivers and high-performance LED chips, efficiency up to 150lm/W depending on lens type. Built-in overvoltage protection. Particularly suitable for high-end applications such as sports fields where a lot of light is required with minimum glare and light scattering. Options DALI dimmable, separate driver box, drop protection, louvre and laser tool for precision adjustment. | https://integratech.be/nl/producten/led-stralers/integrasports-3 | https://integratech.be/fr/produits/projecteurs-led/integrasports-3 | https://integratech.be/en/producten/led-stralers/integrasports-3 | https://www.integratech.be/downloads/datasheets/ITSP31000603000-nl.pdf | https://www.integratech.be/downloads/datasheets/ITSP31000603000-fr.pdf | https://www.integratech.be/downloads/datasheets/ITSP31000603000-eng.pdf | https://integratech.be/downloads/photometric-data/ITSP3.zip | https://www.integratech.be/downloads/pics/ITSP31000.jpg | https://www.integratech.be/downloads/pics/maatschetsen/ITSP31000.jpg | 10 |  |  | -40~+50 | 100-277 | FALSE | FALSE | FALSE | 5 | inclusief driver (intern) | FALSE |  |  |  |  | > 100.000 | L80B50 | FALSE |  |  |  | 1
LED stralers | On order | A | ITSP | Integrasports stralers | ITSP31000604000 | ITSP3 1000W 60gr 4000K IP66 IK10 zwart | ITSP3 1000W 60gr 4000K IP66 IK10 noir | ITSP3 1000W 60gr 4000K IP66 IK10 black | st | 3041.24 | 150000 | 150 | 5404042501221 | 9405 42 10 00 | EC001744 | No | 90 | 0.0661 | 4.56 |  |  | 32.5 | 815 | 706 | 213 |  |  | 935 | 755 | 370 | 1 |  | IP66 | 0,95 | >70 | 1000 | 4000 | 60 | Solide armatuur (IK10/IP66) met modules die individueel 360° geroteerd kunnen worden. Zeer hoge levensduur, uitgerust met kwaliteitsdrivers en performante ledchips, efficiëntie tot 150lm/W afhankelijk van type lens. Ingebouwde overspanningsbeveiliging. Bijzonder geschikt voor high-end toepassingen zoals sportvelden waar veel licht nodig is met een een minimum aan verblinding en lichtverstrooiing. Opties DALI dimbaar, aparte driverbox, valbeveiliging, louvre en lasertool voor precisie afstelling. | Luminaire solide (IK10/IP66) avec des modules pouvant être orientés individuellement sur 360°. Durée de vie très élevée, équipé de drivers et de puces LED haute performance, efficacité jusqu'à 150lm/W selon le type de lentille. Protection contre les surtensions intégrée. Particulièrement adapté aux applications haut de gamme telles que les terrains de sport où une grande quantité de lumière est nécessaire avec un minimum d'éblouissement et de dispersion de la lumière. Options : Driver DALI, driver box séparé, protection contre les chutes, grille et outil laser pour un réglage précis. | Solid luminaire (IK10/IP66) with modules that can be individually rotated 360°. Very high lifespan, equipped with quality drivers and high-performance LED chips, efficiency up to 150lm/W depending on lens type. Built-in overvoltage protection. Particularly suitable for high-end applications such as sports fields where a lot of light is required with minimum glare and light scattering. Options DALI dimmable, separate driver box, drop protection, louvre and laser tool for precision adjustment. | https://integratech.be/nl/producten/led-stralers/integrasports-3 | https://integratech.be/fr/produits/projecteurs-led/integrasports-3 | https://integratech.be/en/producten/led-stralers/integrasports-3 | https://www.integratech.be/downloads/datasheets/ITSP31000604000-nl.pdf | https://www.integratech.be/downloads/datasheets/ITSP31000604000-fr.pdf | https://www.integratech.be/downloads/datasheets/ITSP31000604000-eng.pdf | https://integratech.be/downloads/photometric-data/ITSP3.zip | https://www.integratech.be/downloads/pics/ITSP31000.jpg | https://www.integratech.be/downloads/pics/maatschetsen/ITSP31000.jpg | 10 |  |  | -40~+50 | 100-277 | FALSE | FALSE | FALSE | 5 | inclusief driver (intern) | FALSE |  |  |  |  | > 100.000 | L80B50 | FALSE |  |  |  | 1
LED stralers | On order | A | ITSP | Integrasports stralers | ITSP31000604000DA | ITSP3 1000W 60gr 4000K IP66 IK10 Dali zwart | ITSP3 1000W 60gr 4000K IP66 IK10 Dali noir | ITSP3 1000W 60gr 4000K IP66 IK10 Dali black | st | 3262.22 | 150000 | 150 | 5404042501375 | 9405 42 10 00 | EC001744 | No | 90 | 0.0661 | 4.56 |  |  | 32.5 | 815 | 706 | 213 |  |  | 935 | 755 | 370 | 1 |  | IP66 | 0,95 | >70 | 1000 | 4000 | 60 | Solide armatuur (IK10/IP66) met modules die individueel 360° geroteerd kunnen worden. Zeer hoge levensduur, uitgerust met kwaliteitsdrivers en performante ledchips, efficiëntie tot 150lm/W afhankelijk van type lens. Ingebouwde overspanningsbeveiliging. Bijzonder geschikt voor high-end toepassingen zoals sportvelden waar veel licht nodig is met een een minimum aan verblinding en lichtverstrooiing. Opties DALI dimbaar, aparte driverbox, valbeveiliging, louvre en lasertool voor precisie afstelling. | Luminaire solide (IK10/IP66) avec des modules pouvant être orientés individuellement sur 360°. Durée de vie très élevée, équipé de drivers et de puces LED haute performance, efficacité jusqu'à 150lm/W selon le type de lentille. Protection contre les surtensions intégrée. Particulièrement adapté aux applications haut de gamme telles que les terrains de sport où une grande quantité de lumière est nécessaire avec un minimum d'éblouissement et de dispersion de la lumière. Options : Driver DALI, driver box séparé, protection contre les chutes, grille et outil laser pour un réglage précis. | Solid luminaire (IK10/IP66) with modules that can be individually rotated 360°. Very high lifespan, equipped with quality drivers and high-performance LED chips, efficiency up to 150lm/W depending on lens type. Built-in overvoltage protection. Particularly suitable for high-end applications such as sports fields where a lot of light is required with minimum glare and light scattering. Options DALI dimmable, separate driver box, drop protection, louvre and laser tool for precision adjustment. | https://integratech.be/nl/producten/led-stralers/integrasports-3 | https://integratech.be/fr/produits/projecteurs-led/integrasports-3 | https://integratech.be/en/producten/led-stralers/integrasports-3 | https://www.integratech.be/downloads/datasheets/ITSP31000604000DA-nl.pdf | https://www.integratech.be/downloads/datasheets/ITSP31000604000DA-fr.pdf | https://www.integratech.be/downloads/datasheets/ITSP31000604000DA-eng.pdf | https://integratech.be/downloads/photometric-data/ITSP3.zip | https://www.integratech.be/downloads/pics/ITSP31000.jpg | https://www.integratech.be/downloads/pics/maatschetsen/ITSP31000.jpg | 10 |  |  | -40~+50 | 100-277 | FALSE | FALSE | FALSE | 5 | inclusief driver (intern) | FALSE |  |  |  | DALI | > 100.000 | L80B50 | FALSE |  |  |  | 1
LED stralers | On order | A | ITSP | Integrasports stralers | ITSP31000604000DAGR | ITSP3 1000W 60gr 4000K IP66 IK10 Dali grijs | ITSP3 1000W 60gr 4000K IP66 IK10 Dali gris | ITSP3 1000W 60gr 4000K IP66 IK10 Dali grey | st | 3262.22 | 150000 | 150 | 5404042500477 | 9405 42 10 00 | EC001744 | No | 90 | 0.0661 | 4.56 |  |  | 32.5 | 815 | 706 | 213 |  |  | 935 | 755 | 370 | 1 |  | IP66 | 0,95 | >70 | 1000 | 4000 | 60 | Solide armatuur (IK10/IP66) met modules die individueel 360° geroteerd kunnen worden. Zeer hoge levensduur, uitgerust met kwaliteitsdrivers en performante ledchips, efficiëntie tot 150lm/W afhankelijk van type lens. Ingebouwde overspanningsbeveiliging. Bijzonder geschikt voor high-end toepassingen zoals sportvelden waar veel licht nodig is met een een minimum aan verblinding en lichtverstrooiing. Opties DALI dimbaar, aparte driverbox, valbeveiliging, louvre en lasertool voor precisie afstelling. | Luminaire solide (IK10/IP66) avec des modules pouvant être orientés individuellement sur 360°. Durée de vie très élevée, équipé de drivers et de puces LED haute performance, efficacité jusqu'à 150lm/W selon le type de lentille. Protection contre les surtensions intégrée. Particulièrement adapté aux applications haut de gamme telles que les terrains de sport où une grande quantité de lumière est nécessaire avec un minimum d'éblouissement et de dispersion de la lumière. Options : Driver DALI, driver box séparé, protection contre les chutes, grille et outil laser pour un réglage précis. | Solid luminaire (IK10/IP66) with modules that can be individually rotated 360°. Very high lifespan, equipped with quality drivers and high-performance LED chips, efficiency up to 150lm/W depending on lens type. Built-in overvoltage protection. Particularly suitable for high-end applications such as sports fields where a lot of light is required with minimum glare and light scattering. Options DALI dimmable, separate driver box, drop protection, louvre and laser tool for precision adjustment. | https://integratech.be/nl/producten/led-stralers/integrasports-3 | https://integratech.be/fr/produits/projecteurs-led/integrasports-3 | https://integratech.be/en/producten/led-stralers/integrasports-3 | https://www.integratech.be/downloads/datasheets/ITSP31000604000DA-nl.pdf | https://www.integratech.be/downloads/datasheets/ITSP31000604000DA-fr.pdf | https://www.integratech.be/downloads/datasheets/ITSP31000604000DA-eng.pdf | https://integratech.be/downloads/photometric-data/ITSP3.zip | https://www.integratech.be/downloads/pics/ITSP31000.jpg | https://www.integratech.be/downloads/pics/maatschetsen/ITSP31000.jpg | 10 |  |  | -40~+50 | 100-277 | FALSE | FALSE | FALSE | 5 | inclusief driver (intern) | FALSE |  |  |  | DALI | > 100.000 | L80B50 | FALSE |  |  |  | 1
LED stralers | On order | A | ITSP | Integrasports stralers | ITSP31000604000GR | ITSP3 1000W 60gr 4000K IP66 IK10 grijs | ITSP3 1000W 60gr 4000K IP66 IK10 gris | ITSP3 1000W 60gr 4000K IP66 IK10 grey | st | 3041.24 | 150000 | 150 | 5404042500323 | 9405 42 10 00 | EC001744 | No | 90 | 0.0661 | 4.56 |  |  | 32.5 | 815 | 706 | 213 |  |  | 935 | 755 | 370 | 1 |  | IP66 | 0,95 | >70 | 1000 | 4000 | 60 | Solide armatuur (IK10/IP66) met modules die individueel 360° geroteerd kunnen worden. Zeer hoge levensduur, uitgerust met kwaliteitsdrivers en performante ledchips, efficiëntie tot 150lm/W afhankelijk van type lens. Ingebouwde overspanningsbeveiliging. Bijzonder geschikt voor high-end toepassingen zoals sportvelden waar veel licht nodig is met een een minimum aan verblinding en lichtverstrooiing. Opties DALI dimbaar, aparte driverbox, valbeveiliging, louvre en lasertool voor precisie afstelling. | Luminaire solide (IK10/IP66) avec des modules pouvant être orientés individuellement sur 360°. Durée de vie très élevée, équipé de drivers et de puces LED haute performance, efficacité jusqu'à 150lm/W selon le type de lentille. Protection contre les surtensions intégrée. Particulièrement adapté aux applications haut de gamme telles que les terrains de sport où une grande quantité de lumière est nécessaire avec un minimum d'éblouissement et de dispersion de la lumière. Options : Driver DALI, driver box séparé, protection contre les chutes, grille et outil laser pour un réglage précis. | Solid luminaire (IK10/IP66) with modules that can be individually rotated 360°. Very high lifespan, equipped with quality drivers and high-performance LED chips, efficiency up to 150lm/W depending on lens type. Built-in overvoltage protection. Particularly suitable for high-end applications such as sports fields where a lot of light is required with minimum glare and light scattering. Options DALI dimmable, separate driver box, drop protection, louvre and laser tool for precision adjustment. | https://integratech.be/nl/producten/led-stralers/integrasports-3 | https://integratech.be/fr/produits/projecteurs-led/integrasports-3 | https://integratech.be/en/producten/led-stralers/integrasports-3 | https://www.integratech.be/downloads/datasheets/ITSP31000604000-nl.pdf | https://www.integratech.be/downloads/datasheets/ITSP31000604000-fr.pdf | https://www.integratech.be/downloads/datasheets/ITSP31000604000-eng.pdf | https://integratech.be/downloads/photometric-data/ITSP3.zip | https://www.integratech.be/downloads/pics/ITSP31000.jpg | https://www.integratech.be/downloads/pics/maatschetsen/ITSP31000.jpg | 10 |  |  | -40~+50 | 100-277 | FALSE | FALSE | FALSE | 5 | inclusief driver (intern) | FALSE |  |  |  |  | > 100.000 | L80B50 | FALSE |  |  |  | 1
LED stralers | On order | A | ITSP | Integrasports stralers | ITSP31000AS2200 | ITSP3 1000W 117x34gr 2200K IP66 IK10 zwart | ITSP3 1000W 117x34gr 2200K IP66 IK10 noir | ITSP3 1000W 117x34gr 2200K IP66 IK10 black | st | 3041.24 | 117000 | 117 | 5404042501238 | 9405 42 10 00 | EC001744 | No | 90 | 0.0661 | 4.56 |  |  | 32.5 | 815 | 706 | 213 |  |  | 935 | 755 | 370 | 1 |  | IP66 | 0,95 | >70 | 1000 | 2200 | 117x34 | Solide armatuur (IK10/IP66) met modules die individueel 360° geroteerd kunnen worden. Zeer hoge levensduur, uitgerust met kwaliteitsdrivers en performante ledchips, efficiëntie tot 150lm/W afhankelijk van type lens. Ingebouwde overspanningsbeveiliging. Bijzonder geschikt voor high-end toepassingen zoals sportvelden waar veel licht nodig is met een een minimum aan verblinding en lichtverstrooiing. Opties DALI dimbaar, aparte driverbox, valbeveiliging, louvre en lasertool voor precisie afstelling. | Luminaire solide (IK10/IP66) avec des modules pouvant être orientés individuellement sur 360°. Durée de vie très élevée, équipé de drivers et de puces LED haute performance, efficacité jusqu'à 150lm/W selon le type de lentille. Protection contre les surtensions intégrée. Particulièrement adapté aux applications haut de gamme telles que les terrains de sport où une grande quantité de lumière est nécessaire avec un minimum d'éblouissement et de dispersion de la lumière. Options : Driver DALI, driver box séparé, protection contre les chutes, grille et outil laser pour un réglage précis. | Solid luminaire (IK10/IP66) with modules that can be individually rotated 360°. Very high lifespan, equipped with quality drivers and high-performance LED chips, efficiency up to 150lm/W depending on lens type. Built-in overvoltage protection. Particularly suitable for high-end applications such as sports fields where a lot of light is required with minimum glare and light scattering. Options DALI dimmable, separate driver box, drop protection, louvre and laser tool for precision adjustment. | https://integratech.be/nl/producten/led-stralers/integrasports-3 | https://integratech.be/fr/produits/projecteurs-led/integrasports-3 | https://integratech.be/en/producten/led-stralers/integrasports-3 | https://www.integratech.be/downloads/datasheets/ITSP31000AS2200-nl.pdf | https://www.integratech.be/downloads/datasheets/ITSP31000AS2200-fr.pdf | https://www.integratech.be/downloads/datasheets/ITSP31000AS2200-eng.pdf | https://integratech.be/downloads/photometric-data/ITSP3.zip | https://www.integratech.be/downloads/pics/ITSP31000.jpg | https://www.integratech.be/downloads/pics/maatschetsen/ITSP31000.jpg | 10 |  |  | -40~+50 | 100-277 | FALSE | FALSE | FALSE | 5 | inclusief driver (intern) | FALSE |  |  |  |  | > 100.000 | L80B50 | FALSE |  |  |  | 1
LED stralers | On order | A | ITSP | Integrasports stralers | ITSP31000AS2200DA | ITSP3 1000W 117x34gr 2200K IP66 IK10 Dali zwart | ITSP3 1000W 117x34gr 2200K IP66 IK10 Dali noir | ITSP3 1000W 117x34gr 2200K IP66 IK10 Dali black | st | 3262.22 | 117000 | 117 | 5404042501382 | 9405 42 10 00 | EC001744 | No | 90 | 0.0661 | 4.56 |  |  | 32.5 | 815 | 706 | 213 |  |  | 935 | 755 | 370 | 1 |  | IP66 | 0,95 | >70 | 1000 | 2200 | 117x34 | Solide armatuur (IK10/IP66) met modules die individueel 360° geroteerd kunnen worden. Zeer hoge levensduur, uitgerust met kwaliteitsdrivers en performante ledchips, efficiëntie tot 150lm/W afhankelijk van type lens. Ingebouwde overspanningsbeveiliging. Bijzonder geschikt voor high-end toepassingen zoals sportvelden waar veel licht nodig is met een een minimum aan verblinding en lichtverstrooiing. Opties DALI dimbaar, aparte driverbox, valbeveiliging, louvre en lasertool voor precisie afstelling. | Luminaire solide (IK10/IP66) avec des modules pouvant être orientés individuellement sur 360°. Durée de vie très élevée, équipé de drivers et de puces LED haute performance, efficacité jusqu'à 150lm/W selon le type de lentille. Protection contre les surtensions intégrée. Particulièrement adapté aux applications haut de gamme telles que les terrains de sport où une grande quantité de lumière est nécessaire avec un minimum d'éblouissement et de dispersion de la lumière. Options : Driver DALI, driver box séparé, protection contre les chutes, grille et outil laser pour un réglage précis. | Solid luminaire (IK10/IP66) with modules that can be individually rotated 360°. Very high lifespan, equipped with quality drivers and high-performance LED chips, efficiency up to 150lm/W depending on lens type. Built-in overvoltage protection. Particularly suitable for high-end applications such as sports fields where a lot of light is required with minimum glare and light scattering. Options DALI dimmable, separate driver box, drop protection, louvre and laser tool for precision adjustment. | https://integratech.be/nl/producten/led-stralers/integrasports-3 | https://integratech.be/fr/produits/projecteurs-led/integrasports-3 | https://integratech.be/en/producten/led-stralers/integrasports-3 | https://www.integratech.be/downloads/datasheets/ITSP31000AS2200DA-nl.pdf | https://www.integratech.be/downloads/datasheets/ITSP31000AS2200DA-fr.pdf | https://www.integratech.be/downloads/datasheets/ITSP31000AS2200DA-eng.pdf | https://integratech.be/downloads/photometric-data/ITSP3.zip | https://www.integratech.be/downloads/pics/ITSP31000.jpg | https://www.integratech.be/downloads/pics/maatschetsen/ITSP31000.jpg | 10 |  |  | -40~+50 | 100-277 | FALSE | FALSE | FALSE | 5 | inclusief driver (intern) | FALSE |  |  |  | DALI | > 100.000 | L80B50 | FALSE |  |  |  | 1
LED stralers | On order | A | ITSP | Integrasports stralers | ITSP31000AS2200DAGR | ITSP3 1000W 117x34gr 2200K IP66 IK10 Dali grijs | ITSP3 1000W 117x34gr 2200K IP66 IK10 Dali gris | ITSP3 1000W 117x34gr 2200K IP66 IK10 Dali grey | st | 3262.22 | 117000 | 117 | 5404042500484 | 9405 42 10 00 | EC001744 | No | 90 | 0.0661 | 4.56 |  |  | 32.5 | 815 | 706 | 213 |  |  | 935 | 755 | 370 | 1 |  | IP66 | 0,95 | >70 | 1000 | 2200 | 117x34 | Solide armatuur (IK10/IP66) met modules die individueel 360° geroteerd kunnen worden. Zeer hoge levensduur, uitgerust met kwaliteitsdrivers en performante ledchips, efficiëntie tot 150lm/W afhankelijk van type lens. Ingebouwde overspanningsbeveiliging. Bijzonder geschikt voor high-end toepassingen zoals sportvelden waar veel licht nodig is met een een minimum aan verblinding en lichtverstrooiing. Opties DALI dimbaar, aparte driverbox, valbeveiliging, louvre en lasertool voor precisie afstelling. | Luminaire solide (IK10/IP66) avec des modules pouvant être orientés individuellement sur 360°. Durée de vie très élevée, équipé de drivers et de puces LED haute performance, efficacité jusqu'à 150lm/W selon le type de lentille. Protection contre les surtensions intégrée. Particulièrement adapté aux applications haut de gamme telles que les terrains de sport où une grande quantité de lumière est nécessaire avec un minimum d'éblouissement et de dispersion de la lumière. Options : Driver DALI, driver box séparé, protection contre les chutes, grille et outil laser pour un réglage précis. | Solid luminaire (IK10/IP66) with modules that can be individually rotated 360°. Very high lifespan, equipped with quality drivers and high-performance LED chips, efficiency up to 150lm/W depending on lens type. Built-in overvoltage protection. Particularly suitable for high-end applications such as sports fields where a lot of light is required with minimum glare and light scattering. Options DALI dimmable, separate driver box, drop protection, louvre and laser tool for precision adjustment. | https://integratech.be/nl/producten/led-stralers/integrasports-3 | https://integratech.be/fr/produits/projecteurs-led/integrasports-3 | https://integratech.be/en/producten/led-stralers/integrasports-3 | https://www.integratech.be/downloads/datasheets/ITSP31000AS2200DA-nl.pdf | https://www.integratech.be/downloads/datasheets/ITSP31000AS2200DA-fr.pdf | https://www.integratech.be/downloads/datasheets/ITSP31000AS2200DA-eng.pdf | https://integratech.be/downloads/photometric-data/ITSP3.zip | https://www.integratech.be/downloads/pics/ITSP31000.jpg | https://www.integratech.be/downloads/pics/maatschetsen/ITSP31000.jpg | 10 |  |  | -40~+50 | 100-277 | FALSE | FALSE | FALSE | 5 | inclusief driver (intern) | FALSE |  |  |  | DALI | > 100.000 | L80B50 | FALSE |  |  |  | 1
LED stralers | On order | A | ITSP | Integrasports stralers | ITSP31000AS2200GR | ITSP3 1000W 117x34gr 2200K IP66 IK10 grijs | ITSP3 1000W 117x34gr 2200K IP66 IK10 gris | ITSP3 1000W 117x34gr 2200K IP66 IK10 grey | st | 3041.24 | 117000 | 117 | 5404042500330 | 9405 42 10 00 | EC001744 | No | 90 | 0.0661 | 4.56 |  |  | 32.5 | 815 | 706 | 213 |  |  | 935 | 755 | 370 | 1 |  | IP66 | 0,95 | >70 | 1000 | 2200 | 117x34 | Solide armatuur (IK10/IP66) met modules die individueel 360° geroteerd kunnen worden. Zeer hoge levensduur, uitgerust met kwaliteitsdrivers en performante ledchips, efficiëntie tot 150lm/W afhankelijk van type lens. Ingebouwde overspanningsbeveiliging. Bijzonder geschikt voor high-end toepassingen zoals sportvelden waar veel licht nodig is met een een minimum aan verblinding en lichtverstrooiing. Opties DALI dimbaar, aparte driverbox, valbeveiliging, louvre en lasertool voor precisie afstelling. | Luminaire solide (IK10/IP66) avec des modules pouvant être orientés individuellement sur 360°. Durée de vie très élevée, équipé de drivers et de puces LED haute performance, efficacité jusqu'à 150lm/W selon le type de lentille. Protection contre les surtensions intégrée. Particulièrement adapté aux applications haut de gamme telles que les terrains de sport où une grande quantité de lumière est nécessaire avec un minimum d'éblouissement et de dispersion de la lumière. Options : Driver DALI, driver box séparé, protection contre les chutes, grille et outil laser pour un réglage précis. | Solid luminaire (IK10/IP66) with modules that can be individually rotated 360°. Very high lifespan, equipped with quality drivers and high-performance LED chips, efficiency up to 150lm/W depending on lens type. Built-in overvoltage protection. Particularly suitable for high-end applications such as sports fields where a lot of light is required with minimum glare and light scattering. Options DALI dimmable, separate driver box, drop protection, louvre and laser tool for precision adjustment. | https://integratech.be/nl/producten/led-stralers/integrasports-3 | https://integratech.be/fr/produits/projecteurs-led/integrasports-3 | https://integratech.be/en/producten/led-stralers/integrasports-3 | https://www.integratech.be/downloads/datasheets/ITSP31000AS2200-nl.pdf | https://www.integratech.be/downloads/datasheets/ITSP31000AS2200-fr.pdf | https://www.integratech.be/downloads/datasheets/ITSP31000AS2200-eng.pdf | https://integratech.be/downloads/photometric-data/ITSP3.zip | https://www.integratech.be/downloads/pics/ITSP31000.jpg | https://www.integratech.be/downloads/pics/maatschetsen/ITSP31000.jpg | 10 |  |  | -40~+50 | 100-277 | FALSE | FALSE | FALSE | 5 | inclusief driver (intern) | FALSE |  |  |  |  | > 100.000 | L80B50 | FALSE |  |  |  | 1
LED stralers | On order | A | ITSP | Integrasports stralers | ITSP31000AS3000 | ITSP3 1000W 117x34gr 3000K IP66 IK10 zwart | ITSP3 1000W 117x34gr 3000K IP66 IK10 noir | ITSP3 1000W 117x34gr 3000K IP66 IK10 black | st | 3041.24 | 143000 | 143 | 5404042501245 | 9405 42 10 00 | EC001744 | No | 90 | 0.0661 | 4.56 |  |  | 32.5 | 815 | 706 | 213 |  |  | 935 | 755 | 370 | 1 |  | IP66 | 0,95 | >70 | 1000 | 3000 | 117x34 | Solide armatuur (IK10/IP66) met modules die individueel 360° geroteerd kunnen worden. Zeer hoge levensduur, uitgerust met kwaliteitsdrivers en performante ledchips, efficiëntie tot 150lm/W afhankelijk van type lens. Ingebouwde overspanningsbeveiliging. Bijzonder geschikt voor high-end toepassingen zoals sportvelden waar veel licht nodig is met een een minimum aan verblinding en lichtverstrooiing. Opties DALI dimbaar, aparte driverbox, valbeveiliging, louvre en lasertool voor precisie afstelling. | Luminaire solide (IK10/IP66) avec des modules pouvant être orientés individuellement sur 360°. Durée de vie très élevée, équipé de drivers et de puces LED haute performance, efficacité jusqu'à 150lm/W selon le type de lentille. Protection contre les surtensions intégrée. Particulièrement adapté aux applications haut de gamme telles que les terrains de sport où une grande quantité de lumière est nécessaire avec un minimum d'éblouissement et de dispersion de la lumière. Options : Driver DALI, driver box séparé, protection contre les chutes, grille et outil laser pour un réglage précis. | Solid luminaire (IK10/IP66) with modules that can be individually rotated 360°. Very high lifespan, equipped with quality drivers and high-performance LED chips, efficiency up to 150lm/W depending on lens type. Built-in overvoltage protection. Particularly suitable for high-end applications such as sports fields where a lot of light is required with minimum glare and light scattering. Options DALI dimmable, separate driver box, drop protection, louvre and laser tool for precision adjustment. | https://integratech.be/nl/producten/led-stralers/integrasports-3 | https://integratech.be/fr/produits/projecteurs-led/integrasports-3 | https://integratech.be/en/producten/led-stralers/integrasports-3 | https://www.integratech.be/downloads/datasheets/ITSP31000AS3000-nl.pdf | https://www.integratech.be/downloads/datasheets/ITSP31000AS3000-fr.pdf | https://www.integratech.be/downloads/datasheets/ITSP31000AS3000-eng.pdf | https://integratech.be/downloads/photometric-data/ITSP3.zip | https://www.integratech.be/downloads/pics/ITSP31000.jpg | https://www.integratech.be/downloads/pics/maatschetsen/ITSP31000.jpg | 10 |  |  | -40~+50 | 100-277 | FALSE | FALSE | FALSE | 5 | inclusief driver (intern) | FALSE |  |  |  |  | > 100.000 | L80B50 | FALSE |  |  |  | 1
LED stralers | On order | A | ITSP | Integrasports stralers | ITSP31000AS3000DA | ITSP3 1000W 117x34gr 3000K IP66 IK10 Dali zwart | ITSP3 1000W 117x34gr 3000K IP66 IK10 Dali noir | ITSP3 1000W 117x34gr 3000K IP66 IK10 Dali black | st | 3262.22 | 143000 | 143 | 5404042501399 | 9405 42 10 00 | EC001744 | No | 90 | 0.0661 | 4.56 |  |  | 32.5 | 815 | 706 | 213 |  |  | 935 | 755 | 370 | 1 |  | IP66 | 0,95 | >70 | 1000 | 3000 | 117x34 | Solide armatuur (IK10/IP66) met modules die individueel 360° geroteerd kunnen worden. Zeer hoge levensduur, uitgerust met kwaliteitsdrivers en performante ledchips, efficiëntie tot 150lm/W afhankelijk van type lens. Ingebouwde overspanningsbeveiliging. Bijzonder geschikt voor high-end toepassingen zoals sportvelden waar veel licht nodig is met een een minimum aan verblinding en lichtverstrooiing. Opties DALI dimbaar, aparte driverbox, valbeveiliging, louvre en lasertool voor precisie afstelling. | Luminaire solide (IK10/IP66) avec des modules pouvant être orientés individuellement sur 360°. Durée de vie très élevée, équipé de drivers et de puces LED haute performance, efficacité jusqu'à 150lm/W selon le type de lentille. Protection contre les surtensions intégrée. Particulièrement adapté aux applications haut de gamme telles que les terrains de sport où une grande quantité de lumière est nécessaire avec un minimum d'éblouissement et de dispersion de la lumière. Options : Driver DALI, driver box séparé, protection contre les chutes, grille et outil laser pour un réglage précis. | Solid luminaire (IK10/IP66) with modules that can be individually rotated 360°. Very high lifespan, equipped with quality drivers and high-performance LED chips, efficiency up to 150lm/W depending on lens type. Built-in overvoltage protection. Particularly suitable for high-end applications such as sports fields where a lot of light is required with minimum glare and light scattering. Options DALI dimmable, separate driver box, drop protection, louvre and laser tool for precision adjustment. | https://integratech.be/nl/producten/led-stralers/integrasports-3 | https://integratech.be/fr/produits/projecteurs-led/integrasports-3 | https://integratech.be/en/producten/led-stralers/integrasports-3 | https://www.integratech.be/downloads/datasheets/ITSP31000AS3000DA-nl.pdf | https://www.integratech.be/downloads/datasheets/ITSP31000AS3000DA-fr.pdf | https://www.integratech.be/downloads/datasheets/ITSP31000AS3000DA-eng.pdf | https://integratech.be/downloads/photometric-data/ITSP3.zip | https://www.integratech.be/downloads/pics/ITSP31000.jpg | https://www.integratech.be/downloads/pics/maatschetsen/ITSP31000.jpg | 10 |  |  | -40~+50 | 100-277 | FALSE | FALSE | FALSE | 5 | inclusief driver (intern) | FALSE |  |  |  | DALI | > 100.000 | L80B50 | FALSE |  |  |  | 1
LED stralers | On order | A | ITSP | Integrasports stralers | ITSP31000AS3000DAGR | ITSP3 1000W 117x34gr 3000K IP66 IK10 Dali grijs | ITSP3 1000W 117x34gr 3000K IP66 IK10 Dali gris | ITSP3 1000W 117x34gr 3000K IP66 IK10 Dali grey | st | 3262.22 | 143000 | 143 | 5404042500491 | 9405 42 10 00 | EC001744 | No | 90 | 0.0661 | 4.56 |  |  | 32.5 | 815 | 706 | 213 |  |  | 935 | 755 | 370 | 1 |  | IP66 | 0,95 | >70 | 1000 | 3000 | 117x34 | Solide armatuur (IK10/IP66) met modules die individueel 360° geroteerd kunnen worden. Zeer hoge levensduur, uitgerust met kwaliteitsdrivers en performante ledchips, efficiëntie tot 150lm/W afhankelijk van type lens. Ingebouwde overspanningsbeveiliging. Bijzonder geschikt voor high-end toepassingen zoals sportvelden waar veel licht nodig is met een een minimum aan verblinding en lichtverstrooiing. Opties DALI dimbaar, aparte driverbox, valbeveiliging, louvre en lasertool voor precisie afstelling. | Luminaire solide (IK10/IP66) avec des modules pouvant être orientés individuellement sur 360°. Durée de vie très élevée, équipé de drivers et de puces LED haute performance, efficacité jusqu'à 150lm/W selon le type de lentille. Protection contre les surtensions intégrée. Particulièrement adapté aux applications haut de gamme telles que les terrains de sport où une grande quantité de lumière est nécessaire avec un minimum d'éblouissement et de dispersion de la lumière. Options : Driver DALI, driver box séparé, protection contre les chutes, grille et outil laser pour un réglage précis. | Solid luminaire (IK10/IP66) with modules that can be individually rotated 360°. Very high lifespan, equipped with quality drivers and high-performance LED chips, efficiency up to 150lm/W depending on lens type. Built-in overvoltage protection. Particularly suitable for high-end applications such as sports fields where a lot of light is required with minimum glare and light scattering. Options DALI dimmable, separate driver box, drop protection, louvre and laser tool for precision adjustment. | https://integratech.be/nl/producten/led-stralers/integrasports-3 | https://integratech.be/fr/produits/projecteurs-led/integrasports-3 | https://integratech.be/en/producten/led-stralers/integrasports-3 | https://www.integratech.be/downloads/datasheets/ITSP31000AS3000DA-nl.pdf | https://www.integratech.be/downloads/datasheets/ITSP31000AS3000DA-fr.pdf | https://www.integratech.be/downloads/datasheets/ITSP31000AS3000DA-eng.pdf | https://integratech.be/downloads/photometric-data/ITSP3.zip | https://www.integratech.be/downloads/pics/ITSP31000.jpg | https://www.integratech.be/downloads/pics/maatschetsen/ITSP31000.jpg | 10 |  |  | -40~+50 | 100-277 | FALSE | FALSE | FALSE | 5 | inclusief driver (intern) | FALSE |  |  |  | DALI | > 100.000 | L80B50 | FALSE |  |  |  | 1
LED stralers | On order | A | ITSP | Integrasports stralers | ITSP31000AS3000GR | ITSP3 1000W 117x34gr 3000K IP66 IK10 grijs | ITSP3 1000W 117x34gr 3000K IP66 IK10 gris | ITSP3 1000W 117x34gr 3000K IP66 IK10 grey | st | 3041.24 | 143000 | 143 | 5404042500347 | 9405 42 10 00 | EC001744 | No | 90 | 0.0661 | 4.56 |  |  | 32.5 | 815 | 706 | 213 |  |  | 935 | 755 | 370 | 1 |  | IP66 | 0,95 | >70 | 1000 | 3000 | 117x34 | Solide armatuur (IK10/IP66) met modules die individueel 360° geroteerd kunnen worden. Zeer hoge levensduur, uitgerust met kwaliteitsdrivers en performante ledchips, efficiëntie tot 150lm/W afhankelijk van type lens. Ingebouwde overspanningsbeveiliging. Bijzonder geschikt voor high-end toepassingen zoals sportvelden waar veel licht nodig is met een een minimum aan verblinding en lichtverstrooiing. Opties DALI dimbaar, aparte driverbox, valbeveiliging, louvre en lasertool voor precisie afstelling. | Luminaire solide (IK10/IP66) avec des modules pouvant être orientés individuellement sur 360°. Durée de vie très élevée, équipé de drivers et de puces LED haute performance, efficacité jusqu'à 150lm/W selon le type de lentille. Protection contre les surtensions intégrée. Particulièrement adapté aux applications haut de gamme telles que les terrains de sport où une grande quantité de lumière est nécessaire avec un minimum d'éblouissement et de dispersion de la lumière. Options : Driver DALI, driver box séparé, protection contre les chutes, grille et outil laser pour un réglage précis. | Solid luminaire (IK10/IP66) with modules that can be individually rotated 360°. Very high lifespan, equipped with quality drivers and high-performance LED chips, efficiency up to 150lm/W depending on lens type. Built-in overvoltage protection. Particularly suitable for high-end applications such as sports fields where a lot of light is required with minimum glare and light scattering. Options DALI dimmable, separate driver box, drop protection, louvre and laser tool for precision adjustment. | https://integratech.be/nl/producten/led-stralers/integrasports-3 | https://integratech.be/fr/produits/projecteurs-led/integrasports-3 | https://integratech.be/en/producten/led-stralers/integrasports-3 | https://www.integratech.be/downloads/datasheets/ITSP31000AS3000-nl.pdf | https://www.integratech.be/downloads/datasheets/ITSP31000AS3000-fr.pdf | https://www.integratech.be/downloads/datasheets/ITSP31000AS3000-eng.pdf | https://integratech.be/downloads/photometric-data/ITSP3.zip | https://www.integratech.be/downloads/pics/ITSP31000.jpg | https://www.integratech.be/downloads/pics/maatschetsen/ITSP31000.jpg | 10 |  |  | -40~+50 | 100-277 | FALSE | FALSE | FALSE | 5 | inclusief driver (intern) | FALSE |  |  |  |  | > 100.000 | L80B50 | FALSE |  |  |  | 1
LED stralers | On order | A | ITSP | Integrasports stralers | ITSP31000AS4000 | ITSP3 1000W 117x34gr 4000K IP66 IK10 zwart | ITSP3 1000W 117x34gr 4000K IP66 IK10 noir | ITSP3 1000W 117x34gr 4000K IP66 IK10 black | st | 3041.24 | 150000 | 150 | 5404042501252 | 9405 42 10 00 | EC001744 | No | 90 | 0.0661 | 4.56 |  |  | 32.5 | 815 | 706 | 213 |  |  | 935 | 755 | 370 | 1 |  | IP66 | 0,95 | >70 | 1000 | 4000 | 117x34 | Solide armatuur (IK10/IP66) met modules die individueel 360° geroteerd kunnen worden. Zeer hoge levensduur, uitgerust met kwaliteitsdrivers en performante ledchips, efficiëntie tot 150lm/W afhankelijk van type lens. Ingebouwde overspanningsbeveiliging. Bijzonder geschikt voor high-end toepassingen zoals sportvelden waar veel licht nodig is met een een minimum aan verblinding en lichtverstrooiing. Opties DALI dimbaar, aparte driverbox, valbeveiliging, louvre en lasertool voor precisie afstelling. | Luminaire solide (IK10/IP66) avec des modules pouvant être orientés individuellement sur 360°. Durée de vie très élevée, équipé de drivers et de puces LED haute performance, efficacité jusqu'à 150lm/W selon le type de lentille. Protection contre les surtensions intégrée. Particulièrement adapté aux applications haut de gamme telles que les terrains de sport où une grande quantité de lumière est nécessaire avec un minimum d'éblouissement et de dispersion de la lumière. Options : Driver DALI, driver box séparé, protection contre les chutes, grille et outil laser pour un réglage précis. | Solid luminaire (IK10/IP66) with modules that can be individually rotated 360°. Very high lifespan, equipped with quality drivers and high-performance LED chips, efficiency up to 150lm/W depending on lens type. Built-in overvoltage protection. Particularly suitable for high-end applications such as sports fields where a lot of light is required with minimum glare and light scattering. Options DALI dimmable, separate driver box, drop protection, louvre and laser tool for precision adjustment. | https://integratech.be/nl/producten/led-stralers/integrasports-3 | https://integratech.be/fr/produits/projecteurs-led/integrasports-3 | https://integratech.be/en/producten/led-stralers/integrasports-3 | https://www.integratech.be/downloads/datasheets/ITSP31000AS4000-nl.pdf | https://www.integratech.be/downloads/datasheets/ITSP31000AS4000-fr.pdf | https://www.integratech.be/downloads/datasheets/ITSP31000AS4000-eng.pdf | https://integratech.be/downloads/photometric-data/ITSP3.zip | https://www.integratech.be/downloads/pics/ITSP31000.jpg | https://www.integratech.be/downloads/pics/maatschetsen/ITSP31000.jpg | 10 |  |  | -40~+50 | 100-277 | FALSE | FALSE | FALSE | 5 | inclusief driver (intern) | FALSE |  |  |  |  | > 100.000 | L80B50 | FALSE |  |  |  | 1
LED stralers | On order | A | ITSP | Integrasports stralers | ITSP31000AS4000DA | ITSP3 1000W 117x34gr 4000K IP66 IK10 Dali zwart | ITSP3 1000W 117x34gr 4000K IP66 IK10 Dali noir | ITSP3 1000W 117x34gr 4000K IP66 IK10 Dali black | st | 3262.22 | 150000 | 150 | 5404042501405 | 9405 42 10 00 | EC001744 | No | 90 | 0.0661 | 4.56 |  |  | 32.5 | 815 | 706 | 213 |  |  | 935 | 755 | 370 | 1 |  | IP66 | 0,95 | >70 | 1000 | 4000 | 117x34 | Solide armatuur (IK10/IP66) met modules die individueel 360° geroteerd kunnen worden. Zeer hoge levensduur, uitgerust met kwaliteitsdrivers en performante ledchips, efficiëntie tot 150lm/W afhankelijk van type lens. Ingebouwde overspanningsbeveiliging. Bijzonder geschikt voor high-end toepassingen zoals sportvelden waar veel licht nodig is met een een minimum aan verblinding en lichtverstrooiing. Opties DALI dimbaar, aparte driverbox, valbeveiliging, louvre en lasertool voor precisie afstelling. | Luminaire solide (IK10/IP66) avec des modules pouvant être orientés individuellement sur 360°. Durée de vie très élevée, équipé de drivers et de puces LED haute performance, efficacité jusqu'à 150lm/W selon le type de lentille. Protection contre les surtensions intégrée. Particulièrement adapté aux applications haut de gamme telles que les terrains de sport où une grande quantité de lumière est nécessaire avec un minimum d'éblouissement et de dispersion de la lumière. Options : Driver DALI, driver box séparé, protection contre les chutes, grille et outil laser pour un réglage précis. | Solid luminaire (IK10/IP66) with modules that can be individually rotated 360°. Very high lifespan, equipped with quality drivers and high-performance LED chips, efficiency up to 150lm/W depending on lens type. Built-in overvoltage protection. Particularly suitable for high-end applications such as sports fields where a lot of light is required with minimum glare and light scattering. Options DALI dimmable, separate driver box, drop protection, louvre and laser tool for precision adjustment. | https://integratech.be/nl/producten/led-stralers/integrasports-3 | https://integratech.be/fr/produits/projecteurs-led/integrasports-3 | https://integratech.be/en/producten/led-stralers/integrasports-3 | https://www.integratech.be/downloads/datasheets/ITSP31000AS4000DA-nl.pdf | https://www.integratech.be/downloads/datasheets/ITSP31000AS4000DA-fr.pdf | https://www.integratech.be/downloads/datasheets/ITSP31000AS4000DA-eng.pdf | https://integratech.be/downloads/photometric-data/ITSP3.zip | https://www.integratech.be/downloads/pics/ITSP31000.jpg | https://www.integratech.be/downloads/pics/maatschetsen/ITSP31000.jpg | 10 |  |  | -40~+50 | 100-277 | FALSE | FALSE | FALSE | 5 | inclusief driver (intern) | FALSE |  |  |  | DALI | > 100.000 | L80B50 | FALSE |  |  |  | 1
LED stralers | On order | A | ITSP | Integrasports stralers | ITSP31000AS4000DAGR | ITSP3 1000W 117x34gr 4000K IP66 IK10 Dali grijs | ITSP3 1000W 117x34gr 4000K IP66 IK10 Dali gris | ITSP3 1000W 117x34gr 4000K IP66 IK10 Dali grey | st | 3262.22 | 150000 | 150 | 5404042500507 | 9405 42 10 00 | EC001744 | No | 90 | 0.0661 | 4.56 |  |  | 32.5 | 815 | 706 | 213 |  |  | 935 | 755 | 370 | 1 |  | IP66 | 0,95 | >70 | 1000 | 4000 | 117x34 | Solide armatuur (IK10/IP66) met modules die individueel 360° geroteerd kunnen worden. Zeer hoge levensduur, uitgerust met kwaliteitsdrivers en performante ledchips, efficiëntie tot 150lm/W afhankelijk van type lens. Ingebouwde overspanningsbeveiliging. Bijzonder geschikt voor high-end toepassingen zoals sportvelden waar veel licht nodig is met een een minimum aan verblinding en lichtverstrooiing. Opties DALI dimbaar, aparte driverbox, valbeveiliging, louvre en lasertool voor precisie afstelling. | Luminaire solide (IK10/IP66) avec des modules pouvant être orientés individuellement sur 360°. Durée de vie très élevée, équipé de drivers et de puces LED haute performance, efficacité jusqu'à 150lm/W selon le type de lentille. Protection contre les surtensions intégrée. Particulièrement adapté aux applications haut de gamme telles que les terrains de sport où une grande quantité de lumière est nécessaire avec un minimum d'éblouissement et de dispersion de la lumière. Options : Driver DALI, driver box séparé, protection contre les chutes, grille et outil laser pour un réglage précis. | Solid luminaire (IK10/IP66) with modules that can be individually rotated 360°. Very high lifespan, equipped with quality drivers and high-performance LED chips, efficiency up to 150lm/W depending on lens type. Built-in overvoltage protection. Particularly suitable for high-end applications such as sports fields where a lot of light is required with minimum glare and light scattering. Options DALI dimmable, separate driver box, drop protection, louvre and laser tool for precision adjustment. | https://integratech.be/nl/producten/led-stralers/integrasports-3 | https://integratech.be/fr/produits/projecteurs-led/integrasports-3 | https://integratech.be/en/producten/led-stralers/integrasports-3 | https://www.integratech.be/downloads/datasheets/ITSP31000AS4000DA-nl.pdf | https://www.integratech.be/downloads/datasheets/ITSP31000AS4000DA-fr.pdf | https://www.integratech.be/downloads/datasheets/ITSP31000AS4000DA-eng.pdf | https://integratech.be/downloads/photometric-data/ITSP3.zip | https://www.integratech.be/downloads/pics/ITSP31000.jpg | https://www.integratech.be/downloads/pics/maatschetsen/ITSP31000.jpg | 10 |  |  | -40~+50 | 100-277 | FALSE | FALSE | FALSE | 5 | inclusief driver (intern) | FALSE |  |  |  | DALI | > 100.000 | L80B50 | FALSE |  |  |  | 1
LED stralers | On order | A | ITSP | Integrasports stralers | ITSP31000AS4000GR | ITSP3 1000W 117x34gr 4000K IP66 IK10 grijs | ITSP3 1000W 117x34gr 4000K IP66 IK10 gris | ITSP3 1000W 117x34gr 4000K IP66 IK10 grey | st | 3041.24 | 150000 | 150 | 5404042500354 | 9405 42 10 00 | EC001744 | No | 90 | 0.0661 | 4.56 |  |  | 32.5 | 815 | 706 | 213 |  |  | 935 | 755 | 370 | 1 |  | IP66 | 0,95 | >70 | 1000 | 4000 | 117x34 | Solide armatuur (IK10/IP66) met modules die individueel 360° geroteerd kunnen worden. Zeer hoge levensduur, uitgerust met kwaliteitsdrivers en performante ledchips, efficiëntie tot 150lm/W afhankelijk van type lens. Ingebouwde overspanningsbeveiliging. Bijzonder geschikt voor high-end toepassingen zoals sportvelden waar veel licht nodig is met een een minimum aan verblinding en lichtverstrooiing. Opties DALI dimbaar, aparte driverbox, valbeveiliging, louvre en lasertool voor precisie afstelling. | Luminaire solide (IK10/IP66) avec des modules pouvant être orientés individuellement sur 360°. Durée de vie très élevée, équipé de drivers et de puces LED haute performance, efficacité jusqu'à 150lm/W selon le type de lentille. Protection contre les surtensions intégrée. Particulièrement adapté aux applications haut de gamme telles que les terrains de sport où une grande quantité de lumière est nécessaire avec un minimum d'éblouissement et de dispersion de la lumière. Options : Driver DALI, driver box séparé, protection contre les chutes, grille et outil laser pour un réglage précis. | Solid luminaire (IK10/IP66) with modules that can be individually rotated 360°. Very high lifespan, equipped with quality drivers and high-performance LED chips, efficiency up to 150lm/W depending on lens type. Built-in overvoltage protection. Particularly suitable for high-end applications such as sports fields where a lot of light is required with minimum glare and light scattering. Options DALI dimmable, separate driver box, drop protection, louvre and laser tool for precision adjustment. | https://integratech.be/nl/producten/led-stralers/integrasports-3 | https://integratech.be/fr/produits/projecteurs-led/integrasports-3 | https://integratech.be/en/producten/led-stralers/integrasports-3 | https://www.integratech.be/downloads/datasheets/ITSP31000AS4000-nl.pdf | https://www.integratech.be/downloads/datasheets/ITSP31000AS4000-fr.pdf | https://www.integratech.be/downloads/datasheets/ITSP31000AS4000-eng.pdf | https://integratech.be/downloads/photometric-data/ITSP3.zip | https://www.integratech.be/downloads/pics/ITSP31000.jpg | https://www.integratech.be/downloads/pics/maatschetsen/ITSP31000.jpg | 10 |  |  | -40~+50 | 100-277 | FALSE | FALSE | FALSE | 5 | inclusief driver (intern) | FALSE |  |  |  |  | > 100.000 | L80B50 | FALSE |  |  |  | 1
LED stralers | On order | A | ITSP | Integrasports stralers | ITSP31500102200 | ITSP3 1500W 10gr 2200K IP66 IK10 zwart | ITSP3 1500W 10gr 2200K IP66 IK10 noir | ITSP3 1500W 10gr 2200K IP66 IK10 black | st | 5602.77 | 129000 | 86 | 5404042501412 | 9405 42 10 00 | EC001744 | No | 90 | 0.0661 | 4.56 |  |  | 54 | 917 | 815 | 213 |  |  | 970 | 940 | 370 | 1 |  | IP66 | 0,95 | >70 | 1500 | 2200 | 10 | Solide armatuur (IK10/IP66) met modules die individueel 360° geroteerd kunnen worden. Zeer hoge levensduur, uitgerust met kwaliteitsdrivers en performante ledchips, efficiëntie tot 150lm/W afhankelijk van type lens. Ingebouwde overspanningsbeveiliging. Bijzonder geschikt voor high-end toepassingen zoals sportvelden waar veel licht nodig is met een een minimum aan verblinding en lichtverstrooiing. Opties DALI dimbaar, aparte driverbox, valbeveiliging, louvre en lasertool voor precisie afstelling. | Luminaire solide (IK10/IP66) avec des modules pouvant être orientés individuellement sur 360°. Durée de vie très élevée, équipé de drivers et de puces LED haute performance, efficacité jusqu'à 150lm/W selon le type de lentille. Protection contre les surtensions intégrée. Particulièrement adapté aux applications haut de gamme telles que les terrains de sport où une grande quantité de lumière est nécessaire avec un minimum d'éblouissement et de dispersion de la lumière. Options : Driver DALI, driver box séparé, protection contre les chutes, grille et outil laser pour un réglage précis. | Solid luminaire (IK10/IP66) with modules that can be individually rotated 360°. Very high lifespan, equipped with quality drivers and high-performance LED chips, efficiency up to 150lm/W depending on lens type. Built-in overvoltage protection. Particularly suitable for high-end applications such as sports fields where a lot of light is required with minimum glare and light scattering. Options DALI dimmable, separate driver box, drop protection, louvre and laser tool for precision adjustment. | https://integratech.be/nl/producten/led-stralers/integrasports-3 | https://integratech.be/fr/produits/projecteurs-led/integrasports-3 | https://integratech.be/en/producten/led-stralers/integrasports-3 | https://www.integratech.be/downloads/datasheets/ITSP3-nl.pdf | https://www.integratech.be/downloads/datasheets/ITSP3-fr.pdf | https://www.integratech.be/downloads/datasheets/ITSP3-eng.pdf | https://integratech.be/downloads/photometric-data/ITSP3.zip | https://www.integratech.be/downloads/pics/ITSP31500.jpg | https://www.integratech.be/downloads/pics/maatschetsen/ITSP31500.jpg | 10 |  |  | -40~+50 | 100-277 | FALSE | FALSE | FALSE | 5 | inclusief driver (intern) | FALSE |  |  |  |  | > 100.000 | L80B50 | FALSE |  |  |  | 1
LED stralers | On order | A | ITSP | Integrasports stralers | ITSP31500102200DA | ITSP3 1500W 10gr 2200K IP66 IK10 Dali zwart | ITSP3 1500W 10gr 2200K IP66 IK10 Dali noir | ITSP3 1500W 10gr 2200K IP66 IK10 Dali black | st | 5981.27 | 129000 | 86 | 5404042501566 | 9405 42 10 00 | EC001744 | No | 90 | 0.0661 | 4.56 |  |  | 54 | 917 | 815 | 213 |  |  | 970 | 940 | 370 | 1 |  | IP66 | 0,95 | >70 | 1500 | 2200 | 10 | Solide armatuur (IK10/IP66) met modules die individueel 360° geroteerd kunnen worden. Zeer hoge levensduur, uitgerust met kwaliteitsdrivers en performante ledchips, efficiëntie tot 150lm/W afhankelijk van type lens. Ingebouwde overspanningsbeveiliging. Bijzonder geschikt voor high-end toepassingen zoals sportvelden waar veel licht nodig is met een een minimum aan verblinding en lichtverstrooiing. Opties DALI dimbaar, aparte driverbox, valbeveiliging, louvre en lasertool voor precisie afstelling. | Luminaire solide (IK10/IP66) avec des modules pouvant être orientés individuellement sur 360°. Durée de vie très élevée, équipé de drivers et de puces LED haute performance, efficacité jusqu'à 150lm/W selon le type de lentille. Protection contre les surtensions intégrée. Particulièrement adapté aux applications haut de gamme telles que les terrains de sport où une grande quantité de lumière est nécessaire avec un minimum d'éblouissement et de dispersion de la lumière. Options : Driver DALI, driver box séparé, protection contre les chutes, grille et outil laser pour un réglage précis. | Solid luminaire (IK10/IP66) with modules that can be individually rotated 360°. Very high lifespan, equipped with quality drivers and high-performance LED chips, efficiency up to 150lm/W depending on lens type. Built-in overvoltage protection. Particularly suitable for high-end applications such as sports fields where a lot of light is required with minimum glare and light scattering. Options DALI dimmable, separate driver box, drop protection, louvre and laser tool for precision adjustment. | https://integratech.be/nl/producten/led-stralers/integrasports-3 | https://integratech.be/fr/produits/projecteurs-led/integrasports-3 | https://integratech.be/en/producten/led-stralers/integrasports-3 | https://www.integratech.be/downloads/datasheets/ITSP3-nl.pdf | https://www.integratech.be/downloads/datasheets/ITSP3-fr.pdf | https://www.integratech.be/downloads/datasheets/ITSP3-eng.pdf | https://integratech.be/downloads/photometric-data/ITSP3.zip | https://www.integratech.be/downloads/pics/ITSP31500.jpg | https://www.integratech.be/downloads/pics/maatschetsen/ITSP31500.jpg | 10 |  |  | -40~+50 | 100-277 | FALSE | FALSE | FALSE | 5 | inclusief driver (intern) | FALSE |  |  |  | DALI | > 100.000 | L80B50 | FALSE |  |  |  | 1
LED stralers | On order | A | ITSP | Integrasports stralers | ITSP31500102200DAGR | ITSP3 1500W 10gr 2200K IP66 IK10 Dali grijs | ITSP3 1500W 10gr 2200K IP66 IK10 Dali gris | ITSP3 1500W 10gr 2200K IP66 IK10 Dali grey | st | 5981.27 | 129000 | 86 | 5404042500668 | 9405 42 10 00 | EC001744 | No | 90 | 0.0661 | 4.56 |  |  | 54 | 917 | 815 | 213 |  |  | 970 | 940 | 370 | 1 |  | IP66 | 0,95 | >70 | 1500 | 2200 | 10 | Solide armatuur (IK10/IP66) met modules die individueel 360° geroteerd kunnen worden. Zeer hoge levensduur, uitgerust met kwaliteitsdrivers en performante ledchips, efficiëntie tot 150lm/W afhankelijk van type lens. Ingebouwde overspanningsbeveiliging. Bijzonder geschikt voor high-end toepassingen zoals sportvelden waar veel licht nodig is met een een minimum aan verblinding en lichtverstrooiing. Opties DALI dimbaar, aparte driverbox, valbeveiliging, louvre en lasertool voor precisie afstelling. | Luminaire solide (IK10/IP66) avec des modules pouvant être orientés individuellement sur 360°. Durée de vie très élevée, équipé de drivers et de puces LED haute performance, efficacité jusqu'à 150lm/W selon le type de lentille. Protection contre les surtensions intégrée. Particulièrement adapté aux applications haut de gamme telles que les terrains de sport où une grande quantité de lumière est nécessaire avec un minimum d'éblouissement et de dispersion de la lumière. Options : Driver DALI, driver box séparé, protection contre les chutes, grille et outil laser pour un réglage précis. | Solid luminaire (IK10/IP66) with modules that can be individually rotated 360°. Very high lifespan, equipped with quality drivers and high-performance LED chips, efficiency up to 150lm/W depending on lens type. Built-in overvoltage protection. Particularly suitable for high-end applications such as sports fields where a lot of light is required with minimum glare and light scattering. Options DALI dimmable, separate driver box, drop protection, louvre and laser tool for precision adjustment. | https://integratech.be/nl/producten/led-stralers/integrasports-3 | https://integratech.be/fr/produits/projecteurs-led/integrasports-3 | https://integratech.be/en/producten/led-stralers/integrasports-3 | https://www.integratech.be/downloads/datasheets/ITSP3-nl.pdf | https://www.integratech.be/downloads/datasheets/ITSP3-fr.pdf | https://www.integratech.be/downloads/datasheets/ITSP3-eng.pdf | https://integratech.be/downloads/photometric-data/ITSP3.zip | https://www.integratech.be/downloads/pics/ITSP31500.jpg | https://www.integratech.be/downloads/pics/maatschetsen/ITSP31500.jpg | 10 |  |  | -40~+50 | 100-277 | FALSE | FALSE | FALSE | 5 | inclusief driver (intern) | FALSE |  |  |  | DALI | > 100.000 | L80B50 | FALSE |  |  |  | 1
LED stralers | On order | A | ITSP | Integrasports stralers | ITSP31500102200GR | ITSP3 1500W 10gr 2200K IP66 IK10 grijs | ITSP3 1500W 10gr 2200K IP66 IK10 gris | ITSP3 1500W 10gr 2200K IP66 IK10 grey | st | 5602.77 | 129000 | 86 | 5404042500514 | 9405 42 10 00 | EC001744 | No | 90 | 0.0661 | 4.56 |  |  | 54 | 917 | 815 | 213 |  |  | 970 | 940 | 370 | 1 |  | IP66 | 0,95 | >70 | 1500 | 2200 | 10 | Solide armatuur (IK10/IP66) met modules die individueel 360° geroteerd kunnen worden. Zeer hoge levensduur, uitgerust met kwaliteitsdrivers en performante ledchips, efficiëntie tot 150lm/W afhankelijk van type lens. Ingebouwde overspanningsbeveiliging. Bijzonder geschikt voor high-end toepassingen zoals sportvelden waar veel licht nodig is met een een minimum aan verblinding en lichtverstrooiing. Opties DALI dimbaar, aparte driverbox, valbeveiliging, louvre en lasertool voor precisie afstelling. | Luminaire solide (IK10/IP66) avec des modules pouvant être orientés individuellement sur 360°. Durée de vie très élevée, équipé de drivers et de puces LED haute performance, efficacité jusqu'à 150lm/W selon le type de lentille. Protection contre les surtensions intégrée. Particulièrement adapté aux applications haut de gamme telles que les terrains de sport où une grande quantité de lumière est nécessaire avec un minimum d'éblouissement et de dispersion de la lumière. Options : Driver DALI, driver box séparé, protection contre les chutes, grille et outil laser pour un réglage précis. | Solid luminaire (IK10/IP66) with modules that can be individually rotated 360°. Very high lifespan, equipped with quality drivers and high-performance LED chips, efficiency up to 150lm/W depending on lens type. Built-in overvoltage protection. Particularly suitable for high-end applications such as sports fields where a lot of light is required with minimum glare and light scattering. Options DALI dimmable, separate driver box, drop protection, louvre and laser tool for precision adjustment. | https://integratech.be/nl/producten/led-stralers/integrasports-3 | https://integratech.be/fr/produits/projecteurs-led/integrasports-3 | https://integratech.be/en/producten/led-stralers/integrasports-3 | https://www.integratech.be/downloads/datasheets/ITSP3-nl.pdf | https://www.integratech.be/downloads/datasheets/ITSP3-fr.pdf | https://www.integratech.be/downloads/datasheets/ITSP3-eng.pdf | https://integratech.be/downloads/photometric-data/ITSP3.zip | https://www.integratech.be/downloads/pics/ITSP31500.jpg | https://www.integratech.be/downloads/pics/maatschetsen/ITSP31500.jpg | 10 |  |  | -40~+50 | 100-277 | FALSE | FALSE | FALSE | 5 | inclusief driver (intern) | FALSE |  |  |  |  | > 100.000 | L80B50 | FALSE |  |  |  | 1
LED stralers | On order | A | ITSP | Integrasports stralers | ITSP31500103000 | ITSP3 1500W 10gr 3000K IP66 IK10 zwart | ITSP3 1500W 10gr 3000K IP66 IK10 noir | ITSP3 1500W 10gr 3000K IP66 IK10 black | st | 5602.77 | 154500 | 103 | 5404042501429 | 9405 42 10 00 | EC001744 | No | 90 | 0.0661 | 4.56 |  |  | 54 | 917 | 815 | 213 |  |  | 970 | 940 | 370 | 1 |  | IP66 | 0,95 | >70 | 1500 | 3000 | 10 | Solide armatuur (IK10/IP66) met modules die individueel 360° geroteerd kunnen worden. Zeer hoge levensduur, uitgerust met kwaliteitsdrivers en performante ledchips, efficiëntie tot 150lm/W afhankelijk van type lens. Ingebouwde overspanningsbeveiliging. Bijzonder geschikt voor high-end toepassingen zoals sportvelden waar veel licht nodig is met een een minimum aan verblinding en lichtverstrooiing. Opties DALI dimbaar, aparte driverbox, valbeveiliging, louvre en lasertool voor precisie afstelling. | Luminaire solide (IK10/IP66) avec des modules pouvant être orientés individuellement sur 360°. Durée de vie très élevée, équipé de drivers et de puces LED haute performance, efficacité jusqu'à 150lm/W selon le type de lentille. Protection contre les surtensions intégrée. Particulièrement adapté aux applications haut de gamme telles que les terrains de sport où une grande quantité de lumière est nécessaire avec un minimum d'éblouissement et de dispersion de la lumière. Options : Driver DALI, driver box séparé, protection contre les chutes, grille et outil laser pour un réglage précis. | Solid luminaire (IK10/IP66) with modules that can be individually rotated 360°. Very high lifespan, equipped with quality drivers and high-performance LED chips, efficiency up to 150lm/W depending on lens type. Built-in overvoltage protection. Particularly suitable for high-end applications such as sports fields where a lot of light is required with minimum glare and light scattering. Options DALI dimmable, separate driver box, drop protection, louvre and laser tool for precision adjustment. | https://integratech.be/nl/producten/led-stralers/integrasports-3 | https://integratech.be/fr/produits/projecteurs-led/integrasports-3 | https://integratech.be/en/producten/led-stralers/integrasports-3 | https://www.integratech.be/downloads/datasheets/ITSP3-nl.pdf | https://www.integratech.be/downloads/datasheets/ITSP3-fr.pdf | https://www.integratech.be/downloads/datasheets/ITSP3-eng.pdf | https://integratech.be/downloads/photometric-data/ITSP3.zip | https://www.integratech.be/downloads/pics/ITSP31500.jpg | https://www.integratech.be/downloads/pics/maatschetsen/ITSP31500.jpg | 10 |  |  | -40~+50 | 100-277 | FALSE | FALSE | FALSE | 5 | inclusief driver (intern) | FALSE |  |  |  |  | > 100.000 | L80B50 | FALSE |  |  |  | 1
LED stralers | On order | A | ITSP | Integrasports stralers | ITSP31500103000DA | ITSP3 1500W 10gr 3000K IP66 IK10 Dali zwart | ITSP3 1500W 10gr 3000K IP66 IK10 Dali noir | ITSP3 1500W 10gr 3000K IP66 IK10 Dali black | st | 5981.27 | 154500 | 103 | 5404042501573 | 9405 42 10 00 | EC001744 | No | 90 | 0.0661 | 4.56 |  |  | 54 | 917 | 815 | 213 |  |  | 970 | 940 | 370 | 1 |  | IP66 | 0,95 | >70 | 1500 | 3000 | 10 | Solide armatuur (IK10/IP66) met modules die individueel 360° geroteerd kunnen worden. Zeer hoge levensduur, uitgerust met kwaliteitsdrivers en performante ledchips, efficiëntie tot 150lm/W afhankelijk van type lens. Ingebouwde overspanningsbeveiliging. Bijzonder geschikt voor high-end toepassingen zoals sportvelden waar veel licht nodig is met een een minimum aan verblinding en lichtverstrooiing. Opties DALI dimbaar, aparte driverbox, valbeveiliging, louvre en lasertool voor precisie afstelling. | Luminaire solide (IK10/IP66) avec des modules pouvant être orientés individuellement sur 360°. Durée de vie très élevée, équipé de drivers et de puces LED haute performance, efficacité jusqu'à 150lm/W selon le type de lentille. Protection contre les surtensions intégrée. Particulièrement adapté aux applications haut de gamme telles que les terrains de sport où une grande quantité de lumière est nécessaire avec un minimum d'éblouissement et de dispersion de la lumière. Options : Driver DALI, driver box séparé, protection contre les chutes, grille et outil laser pour un réglage précis. | Solid luminaire (IK10/IP66) with modules that can be individually rotated 360°. Very high lifespan, equipped with quality drivers and high-performance LED chips, efficiency up to 150lm/W depending on lens type. Built-in overvoltage protection. Particularly suitable for high-end applications such as sports fields where a lot of light is required with minimum glare and light scattering. Options DALI dimmable, separate driver box, drop protection, louvre and laser tool for precision adjustment. | https://integratech.be/nl/producten/led-stralers/integrasports-3 | https://integratech.be/fr/produits/projecteurs-led/integrasports-3 | https://integratech.be/en/producten/led-stralers/integrasports-3 | https://www.integratech.be/downloads/datasheets/ITSP3-nl.pdf | https://www.integratech.be/downloads/datasheets/ITSP3-fr.pdf | https://www.integratech.be/downloads/datasheets/ITSP3-eng.pdf | https://integratech.be/downloads/photometric-data/ITSP3.zip | https://www.integratech.be/downloads/pics/ITSP31500.jpg | https://www.integratech.be/downloads/pics/maatschetsen/ITSP31500.jpg | 10 |  |  | -40~+50 | 100-277 | FALSE | FALSE | FALSE | 5 | inclusief driver (intern) | FALSE |  |  |  | DALI | > 100.000 | L80B50 | FALSE |  |  |  | 1
LED stralers | On order | A | ITSP | Integrasports stralers | ITSP31500103000DAGR | ITSP3 1500W 10gr 3000K IP66 IK10 Dali grijs | ITSP3 1500W 10gr 3000K IP66 IK10 Dali gris | ITSP3 1500W 10gr 3000K IP66 IK10 Dali grey | st | 5981.27 | 154500 | 103 | 5404042500675 | 9405 42 10 00 | EC001744 | No | 90 | 0.0661 | 4.56 |  |  | 54 | 917 | 815 | 213 |  |  | 970 | 940 | 370 | 1 |  | IP66 | 0,95 | >70 | 1500 | 3000 | 10 | Solide armatuur (IK10/IP66) met modules die individueel 360° geroteerd kunnen worden. Zeer hoge levensduur, uitgerust met kwaliteitsdrivers en performante ledchips, efficiëntie tot 150lm/W afhankelijk van type lens. Ingebouwde overspanningsbeveiliging. Bijzonder geschikt voor high-end toepassingen zoals sportvelden waar veel licht nodig is met een een minimum aan verblinding en lichtverstrooiing. Opties DALI dimbaar, aparte driverbox, valbeveiliging, louvre en lasertool voor precisie afstelling. | Luminaire solide (IK10/IP66) avec des modules pouvant être orientés individuellement sur 360°. Durée de vie très élevée, équipé de drivers et de puces LED haute performance, efficacité jusqu'à 150lm/W selon le type de lentille. Protection contre les surtensions intégrée. Particulièrement adapté aux applications haut de gamme telles que les terrains de sport où une grande quantité de lumière est nécessaire avec un minimum d'éblouissement et de dispersion de la lumière. Options : Driver DALI, driver box séparé, protection contre les chutes, grille et outil laser pour un réglage précis. | Solid luminaire (IK10/IP66) with modules that can be individually rotated 360°. Very high lifespan, equipped with quality drivers and high-performance LED chips, efficiency up to 150lm/W depending on lens type. Built-in overvoltage protection. Particularly suitable for high-end applications such as sports fields where a lot of light is required with minimum glare and light scattering. Options DALI dimmable, separate driver box, drop protection, louvre and laser tool for precision adjustment. | https://integratech.be/nl/producten/led-stralers/integrasports-3 | https://integratech.be/fr/produits/projecteurs-led/integrasports-3 | https://integratech.be/en/producten/led-stralers/integrasports-3 | https://www.integratech.be/downloads/datasheets/ITSP3-nl.pdf | https://www.integratech.be/downloads/datasheets/ITSP3-fr.pdf | https://www.integratech.be/downloads/datasheets/ITSP3-eng.pdf | https://integratech.be/downloads/photometric-data/ITSP3.zip | https://www.integratech.be/downloads/pics/ITSP31500.jpg | https://www.integratech.be/downloads/pics/maatschetsen/ITSP31500.jpg | 10 |  |  | -40~+50 | 100-277 | FALSE | FALSE | FALSE | 5 | inclusief driver (intern) | FALSE |  |  |  | DALI | > 100.000 | L80B50 | FALSE |  |  |  | 1
LED stralers | On order | A | ITSP | Integrasports stralers | ITSP31500103000GR | ITSP3 1500W 10gr 3000K IP66 IK10 grijs | ITSP3 1500W 10gr 3000K IP66 IK10 gris | ITSP3 1500W 10gr 3000K IP66 IK10 grey | st | 5602.77 | 154500 | 103 | 5404042500521 | 9405 42 10 00 | EC001744 | No | 90 | 0.0661 | 4.56 |  |  | 54 | 917 | 815 | 213 |  |  | 970 | 940 | 370 | 1 |  | IP66 | 0,95 | >70 | 1500 | 3000 | 10 | Solide armatuur (IK10/IP66) met modules die individueel 360° geroteerd kunnen worden. Zeer hoge levensduur, uitgerust met kwaliteitsdrivers en performante ledchips, efficiëntie tot 150lm/W afhankelijk van type lens. Ingebouwde overspanningsbeveiliging. Bijzonder geschikt voor high-end toepassingen zoals sportvelden waar veel licht nodig is met een een minimum aan verblinding en lichtverstrooiing. Opties DALI dimbaar, aparte driverbox, valbeveiliging, louvre en lasertool voor precisie afstelling. | Luminaire solide (IK10/IP66) avec des modules pouvant être orientés individuellement sur 360°. Durée de vie très élevée, équipé de drivers et de puces LED haute performance, efficacité jusqu'à 150lm/W selon le type de lentille. Protection contre les surtensions intégrée. Particulièrement adapté aux applications haut de gamme telles que les terrains de sport où une grande quantité de lumière est nécessaire avec un minimum d'éblouissement et de dispersion de la lumière. Options : Driver DALI, driver box séparé, protection contre les chutes, grille et outil laser pour un réglage précis. | Solid luminaire (IK10/IP66) with modules that can be individually rotated 360°. Very high lifespan, equipped with quality drivers and high-performance LED chips, efficiency up to 150lm/W depending on lens type. Built-in overvoltage protection. Particularly suitable for high-end applications such as sports fields where a lot of light is required with minimum glare and light scattering. Options DALI dimmable, separate driver box, drop protection, louvre and laser tool for precision adjustment. | https://integratech.be/nl/producten/led-stralers/integrasports-3 | https://integratech.be/fr/produits/projecteurs-led/integrasports-3 | https://integratech.be/en/producten/led-stralers/integrasports-3 | https://www.integratech.be/downloads/datasheets/ITSP3-nl.pdf | https://www.integratech.be/downloads/datasheets/ITSP3-fr.pdf | https://www.integratech.be/downloads/datasheets/ITSP3-eng.pdf | https://integratech.be/downloads/photometric-data/ITSP3.zip | https://www.integratech.be/downloads/pics/ITSP31500.jpg | https://www.integratech.be/downloads/pics/maatschetsen/ITSP31500.jpg | 10 |  |  | -40~+50 | 100-277 | FALSE | FALSE | FALSE | 5 | inclusief driver (intern) | FALSE |  |  |  |  | > 100.000 | L80B50 | FALSE |  |  |  | 1
LED stralers | On order | A | ITSP | Integrasports stralers | ITSP31500104000 | ITSP3 1500W 10gr 4000K IP66 IK10 zwart | ITSP3 1500W 10gr 4000K IP66 IK10 noir | ITSP3 1500W 10gr 4000K IP66 IK10 black | st | 5602.77 | 165000 | 110 | 5404042501436 | 9405 42 10 00 | EC001744 | No | 90 | 0.0661 | 4.56 |  |  | 54 | 917 | 815 | 213 |  |  | 970 | 940 | 370 | 1 |  | IP66 | 0,95 | >70 | 1500 | 4000 | 10 | Solide armatuur (IK10/IP66) met modules die individueel 360° geroteerd kunnen worden. Zeer hoge levensduur, uitgerust met kwaliteitsdrivers en performante ledchips, efficiëntie tot 150lm/W afhankelijk van type lens. Ingebouwde overspanningsbeveiliging. Bijzonder geschikt voor high-end toepassingen zoals sportvelden waar veel licht nodig is met een een minimum aan verblinding en lichtverstrooiing. Opties DALI dimbaar, aparte driverbox, valbeveiliging, louvre en lasertool voor precisie afstelling. | Luminaire solide (IK10/IP66) avec des modules pouvant être orientés individuellement sur 360°. Durée de vie très élevée, équipé de drivers et de puces LED haute performance, efficacité jusqu'à 150lm/W selon le type de lentille. Protection contre les surtensions intégrée. Particulièrement adapté aux applications haut de gamme telles que les terrains de sport où une grande quantité de lumière est nécessaire avec un minimum d'éblouissement et de dispersion de la lumière. Options : Driver DALI, driver box séparé, protection contre les chutes, grille et outil laser pour un réglage précis. | Solid luminaire (IK10/IP66) with modules that can be individually rotated 360°. Very high lifespan, equipped with quality drivers and high-performance LED chips, efficiency up to 150lm/W depending on lens type. Built-in overvoltage protection. Particularly suitable for high-end applications such as sports fields where a lot of light is required with minimum glare and light scattering. Options DALI dimmable, separate driver box, drop protection, louvre and laser tool for precision adjustment. | https://integratech.be/nl/producten/led-stralers/integrasports-3 | https://integratech.be/fr/produits/projecteurs-led/integrasports-3 | https://integratech.be/en/producten/led-stralers/integrasports-3 | https://www.integratech.be/downloads/datasheets/ITSP3-nl.pdf | https://www.integratech.be/downloads/datasheets/ITSP3-fr.pdf | https://www.integratech.be/downloads/datasheets/ITSP3-eng.pdf | https://integratech.be/downloads/photometric-data/ITSP3.zip | https://www.integratech.be/downloads/pics/ITSP31500.jpg | https://www.integratech.be/downloads/pics/maatschetsen/ITSP31500.jpg | 10 |  |  | -40~+50 | 100-277 | FALSE | FALSE | FALSE | 5 | inclusief driver (intern) | FALSE |  |  |  |  | > 100.000 | L80B50 | FALSE |  |  |  | 1
LED stralers | On order | A | ITSP | Integrasports stralers | ITSP31500104000DA | ITSP3 1500W 10gr 4000K IP66 IK10 Dali zwart | ITSP3 1500W 10gr 4000K IP66 IK10 Dali noir | ITSP3 1500W 10gr 4000K IP66 IK10 Dali black | st | 5981.27 | 165000 | 110 | 5404042501580 | 9405 42 10 00 | EC001744 | No | 90 | 0.0661 | 4.56 |  |  | 54 | 917 | 815 | 213 |  |  | 970 | 940 | 370 | 1 |  | IP66 | 0,95 | >70 | 1500 | 4000 | 10 | Solide armatuur (IK10/IP66) met modules die individueel 360° geroteerd kunnen worden. Zeer hoge levensduur, uitgerust met kwaliteitsdrivers en performante ledchips, efficiëntie tot 150lm/W afhankelijk van type lens. Ingebouwde overspanningsbeveiliging. Bijzonder geschikt voor high-end toepassingen zoals sportvelden waar veel licht nodig is met een een minimum aan verblinding en lichtverstrooiing. Opties DALI dimbaar, aparte driverbox, valbeveiliging, louvre en lasertool voor precisie afstelling. | Luminaire solide (IK10/IP66) avec des modules pouvant être orientés individuellement sur 360°. Durée de vie très élevée, équipé de drivers et de puces LED haute performance, efficacité jusqu'à 150lm/W selon le type de lentille. Protection contre les surtensions intégrée. Particulièrement adapté aux applications haut de gamme telles que les terrains de sport où une grande quantité de lumière est nécessaire avec un minimum d'éblouissement et de dispersion de la lumière. Options : Driver DALI, driver box séparé, protection contre les chutes, grille et outil laser pour un réglage précis. | Solid luminaire (IK10/IP66) with modules that can be individually rotated 360°. Very high lifespan, equipped with quality drivers and high-performance LED chips, efficiency up to 150lm/W depending on lens type. Built-in overvoltage protection. Particularly suitable for high-end applications such as sports fields where a lot of light is required with minimum glare and light scattering. Options DALI dimmable, separate driver box, drop protection, louvre and laser tool for precision adjustment. | https://integratech.be/nl/producten/led-stralers/integrasports-3 | https://integratech.be/fr/produits/projecteurs-led/integrasports-3 | https://integratech.be/en/producten/led-stralers/integrasports-3 | https://www.integratech.be/downloads/datasheets/ITSP3-nl.pdf | https://www.integratech.be/downloads/datasheets/ITSP3-fr.pdf | https://www.integratech.be/downloads/datasheets/ITSP3-eng.pdf | https://integratech.be/downloads/photometric-data/ITSP3.zip | https://www.integratech.be/downloads/pics/ITSP31500.jpg | https://www.integratech.be/downloads/pics/maatschetsen/ITSP31500.jpg | 10 |  |  | -40~+50 | 100-277 | FALSE | FALSE | FALSE | 5 | inclusief driver (intern) | FALSE |  |  |  | DALI | > 100.000 | L80B50 | FALSE |  |  |  | 1
LED stralers | On order | A | ITSP | Integrasports stralers | ITSP31500104000DAGR | ITSP3 1500W 10gr 4000K IP66 IK10 Dali grijs | ITSP3 1500W 10gr 4000K IP66 IK10 Dali gris | ITSP3 1500W 10gr 4000K IP66 IK10 Dali grey | st | 5981.27 | 165000 | 110 | 5404042500682 | 9405 42 10 00 | EC001744 | No | 90 | 0.0661 | 4.56 |  |  | 54 | 917 | 815 | 213 |  |  | 970 | 940 | 370 | 1 |  | IP66 | 0,95 | >70 | 1500 | 4000 | 10 | Solide armatuur (IK10/IP66) met modules die individueel 360° geroteerd kunnen worden. Zeer hoge levensduur, uitgerust met kwaliteitsdrivers en performante ledchips, efficiëntie tot 150lm/W afhankelijk van type lens. Ingebouwde overspanningsbeveiliging. Bijzonder geschikt voor high-end toepassingen zoals sportvelden waar veel licht nodig is met een een minimum aan verblinding en lichtverstrooiing. Opties DALI dimbaar, aparte driverbox, valbeveiliging, louvre en lasertool voor precisie afstelling. | Luminaire solide (IK10/IP66) avec des modules pouvant être orientés individuellement sur 360°. Durée de vie très élevée, équipé de drivers et de puces LED haute performance, efficacité jusqu'à 150lm/W selon le type de lentille. Protection contre les surtensions intégrée. Particulièrement adapté aux applications haut de gamme telles que les terrains de sport où une grande quantité de lumière est nécessaire avec un minimum d'éblouissement et de dispersion de la lumière. Options : Driver DALI, driver box séparé, protection contre les chutes, grille et outil laser pour un réglage précis. | Solid luminaire (IK10/IP66) with modules that can be individually rotated 360°. Very high lifespan, equipped with quality drivers and high-performance LED chips, efficiency up to 150lm/W depending on lens type. Built-in overvoltage protection. Particularly suitable for high-end applications such as sports fields where a lot of light is required with minimum glare and light scattering. Options DALI dimmable, separate driver box, drop protection, louvre and laser tool for precision adjustment. | https://integratech.be/nl/producten/led-stralers/integrasports-3 | https://integratech.be/fr/produits/projecteurs-led/integrasports-3 | https://integratech.be/en/producten/led-stralers/integrasports-3 | https://www.integratech.be/downloads/datasheets/ITSP3-nl.pdf | https://www.integratech.be/downloads/datasheets/ITSP3-fr.pdf | https://www.integratech.be/downloads/datasheets/ITSP3-eng.pdf | https://integratech.be/downloads/photometric-data/ITSP3.zip | https://www.integratech.be/downloads/pics/ITSP31500.jpg | https://www.integratech.be/downloads/pics/maatschetsen/ITSP31500.jpg | 10 |  |  | -40~+50 | 100-277 | FALSE | FALSE | FALSE | 5 | inclusief driver (intern) | FALSE |  |  |  | DALI | > 100.000 | L80B50 | FALSE |  |  |  | 1
LED stralers | On order | A | ITSP | Integrasports stralers | ITSP31500104000GR | ITSP3 1500W 10gr 4000K IP66 IK10 grijs | ITSP3 1500W 10gr 4000K IP66 IK10 gris | ITSP3 1500W 10gr 4000K IP66 IK10 grey | st | 5602.77 | 165000 | 110 | 5404042500538 | 9405 42 10 00 | EC001744 | No | 90 | 0.0661 | 4.56 |  |  | 54 | 917 | 815 | 213 |  |  | 970 | 940 | 370 | 1 |  | IP66 | 0,95 | >70 | 1500 | 4000 | 10 | Solide armatuur (IK10/IP66) met modules die individueel 360° geroteerd kunnen worden. Zeer hoge levensduur, uitgerust met kwaliteitsdrivers en performante ledchips, efficiëntie tot 150lm/W afhankelijk van type lens. Ingebouwde overspanningsbeveiliging. Bijzonder geschikt voor high-end toepassingen zoals sportvelden waar veel licht nodig is met een een minimum aan verblinding en lichtverstrooiing. Opties DALI dimbaar, aparte driverbox, valbeveiliging, louvre en lasertool voor precisie afstelling. | Luminaire solide (IK10/IP66) avec des modules pouvant être orientés individuellement sur 360°. Durée de vie très élevée, équipé de drivers et de puces LED haute performance, efficacité jusqu'à 150lm/W selon le type de lentille. Protection contre les surtensions intégrée. Particulièrement adapté aux applications haut de gamme telles que les terrains de sport où une grande quantité de lumière est nécessaire avec un minimum d'éblouissement et de dispersion de la lumière. Options : Driver DALI, driver box séparé, protection contre les chutes, grille et outil laser pour un réglage précis. | Solid luminaire (IK10/IP66) with modules that can be individually rotated 360°. Very high lifespan, equipped with quality drivers and high-performance LED chips, efficiency up to 150lm/W depending on lens type. Built-in overvoltage protection. Particularly suitable for high-end applications such as sports fields where a lot of light is required with minimum glare and light scattering. Options DALI dimmable, separate driver box, drop protection, louvre and laser tool for precision adjustment. | https://integratech.be/nl/producten/led-stralers/integrasports-3 | https://integratech.be/fr/produits/projecteurs-led/integrasports-3 | https://integratech.be/en/producten/led-stralers/integrasports-3 | https://www.integratech.be/downloads/datasheets/ITSP3-nl.pdf | https://www.integratech.be/downloads/datasheets/ITSP3-fr.pdf | https://www.integratech.be/downloads/datasheets/ITSP3-eng.pdf | https://integratech.be/downloads/photometric-data/ITSP3.zip | https://www.integratech.be/downloads/pics/ITSP31500.jpg | https://www.integratech.be/downloads/pics/maatschetsen/ITSP31500.jpg | 10 |  |  | -40~+50 | 100-277 | FALSE | FALSE | FALSE | 5 | inclusief driver (intern) | FALSE |  |  |  |  | > 100.000 | L80B50 | FALSE |  |  |  | 1
LED stralers | On order | A | ITSP | Integrasports stralers | ITSP31500152200 | ITSP3 1500W 15gr 2200K IP66 IK10 zwart | ITSP3 1500W 15gr 2200K IP66 IK10 noir | ITSP3 1500W 15gr 2200K IP66 IK10 black | st | 4611.75 | 141000 | 94 | 5404042501443 | 9405 42 10 00 | EC001744 | No | 90 | 0.0661 | 4.56 |  |  | 54 | 917 | 815 | 213 |  |  | 970 | 940 | 370 | 1 |  | IP66 | 0,95 | >70 | 1500 | 2200 | 15 | Solide armatuur (IK10/IP66) met modules die individueel 360° geroteerd kunnen worden. Zeer hoge levensduur, uitgerust met kwaliteitsdrivers en performante ledchips, efficiëntie tot 150lm/W afhankelijk van type lens. Ingebouwde overspanningsbeveiliging. Bijzonder geschikt voor high-end toepassingen zoals sportvelden waar veel licht nodig is met een een minimum aan verblinding en lichtverstrooiing. Opties DALI dimbaar, aparte driverbox, valbeveiliging, louvre en lasertool voor precisie afstelling. | Luminaire solide (IK10/IP66) avec des modules pouvant être orientés individuellement sur 360°. Durée de vie très élevée, équipé de drivers et de puces LED haute performance, efficacité jusqu'à 150lm/W selon le type de lentille. Protection contre les surtensions intégrée. Particulièrement adapté aux applications haut de gamme telles que les terrains de sport où une grande quantité de lumière est nécessaire avec un minimum d'éblouissement et de dispersion de la lumière. Options : Driver DALI, driver box séparé, protection contre les chutes, grille et outil laser pour un réglage précis. | Solid luminaire (IK10/IP66) with modules that can be individually rotated 360°. Very high lifespan, equipped with quality drivers and high-performance LED chips, efficiency up to 150lm/W depending on lens type. Built-in overvoltage protection. Particularly suitable for high-end applications such as sports fields where a lot of light is required with minimum glare and light scattering. Options DALI dimmable, separate driver box, drop protection, louvre and laser tool for precision adjustment. | https://integratech.be/nl/producten/led-stralers/integrasports-3 | https://integratech.be/fr/produits/projecteurs-led/integrasports-3 | https://integratech.be/en/producten/led-stralers/integrasports-3 | https://www.integratech.be/downloads/datasheets/ITSP3-nl.pdf | https://www.integratech.be/downloads/datasheets/ITSP3-fr.pdf | https://www.integratech.be/downloads/datasheets/ITSP3-eng.pdf | https://integratech.be/downloads/photometric-data/ITSP3.zip | https://www.integratech.be/downloads/pics/ITSP31500.jpg | https://www.integratech.be/downloads/pics/maatschetsen/ITSP31500.jpg | 10 |  |  | -40~+50 | 100-277 | FALSE | FALSE | FALSE | 5 | inclusief driver (intern) | FALSE |  |  |  |  | > 100.000 | L80B50 | FALSE |  |  |  | 1
LED stralers | On order | A | ITSP | Integrasports stralers | ITSP31500152200DA | ITSP3 1500W 15gr 2200K IP66 IK10 Dali zwart | ITSP3 1500W 15gr 2200K IP66 IK10 Dali noir | ITSP3 1500W 15gr 2200K IP66 IK10 Dali black | st | 4942.75 | 141000 | 94 | 5404042501597 | 9405 42 10 00 | EC001744 | No | 90 | 0.0661 | 4.56 |  |  | 54 | 917 | 815 | 213 |  |  | 970 | 940 | 370 | 1 |  | IP66 | 0,95 | >70 | 1500 | 2200 | 15 | Solide armatuur (IK10/IP66) met modules die individueel 360° geroteerd kunnen worden. Zeer hoge levensduur, uitgerust met kwaliteitsdrivers en performante ledchips, efficiëntie tot 150lm/W afhankelijk van type lens. Ingebouwde overspanningsbeveiliging. Bijzonder geschikt voor high-end toepassingen zoals sportvelden waar veel licht nodig is met een een minimum aan verblinding en lichtverstrooiing. Opties DALI dimbaar, aparte driverbox, valbeveiliging, louvre en lasertool voor precisie afstelling. | Luminaire solide (IK10/IP66) avec des modules pouvant être orientés individuellement sur 360°. Durée de vie très élevée, équipé de drivers et de puces LED haute performance, efficacité jusqu'à 150lm/W selon le type de lentille. Protection contre les surtensions intégrée. Particulièrement adapté aux applications haut de gamme telles que les terrains de sport où une grande quantité de lumière est nécessaire avec un minimum d'éblouissement et de dispersion de la lumière. Options : Driver DALI, driver box séparé, protection contre les chutes, grille et outil laser pour un réglage précis. | Solid luminaire (IK10/IP66) with modules that can be individually rotated 360°. Very high lifespan, equipped with quality drivers and high-performance LED chips, efficiency up to 150lm/W depending on lens type. Built-in overvoltage protection. Particularly suitable for high-end applications such as sports fields where a lot of light is required with minimum glare and light scattering. Options DALI dimmable, separate driver box, drop protection, louvre and laser tool for precision adjustment. | https://integratech.be/nl/producten/led-stralers/integrasports-3 | https://integratech.be/fr/produits/projecteurs-led/integrasports-3 | https://integratech.be/en/producten/led-stralers/integrasports-3 | https://www.integratech.be/downloads/datasheets/ITSP3-nl.pdf | https://www.integratech.be/downloads/datasheets/ITSP3-fr.pdf | https://www.integratech.be/downloads/datasheets/ITSP3-eng.pdf | https://integratech.be/downloads/photometric-data/ITSP3.zip | https://www.integratech.be/downloads/pics/ITSP31500.jpg | https://www.integratech.be/downloads/pics/maatschetsen/ITSP31500.jpg | 10 |  |  | -40~+50 | 100-277 | FALSE | FALSE | FALSE | 5 | inclusief driver (intern) | FALSE |  |  |  | DALI | > 100.000 | L80B50 | FALSE |  |  |  | 1
LED stralers | On order | A | ITSP | Integrasports stralers | ITSP31500152200DAGR | ITSP3 1500W 15gr 2200K IP66 IK10 Dali grijs | ITSP3 1500W 15gr 2200K IP66 IK10 Dali gris | ITSP3 1500W 15gr 2200K IP66 IK10 Dali grey | st | 4942.75 | 141000 | 94 | 5404042500699 | 9405 42 10 00 | EC001744 | No | 90 | 0.0661 | 4.56 |  |  | 54 | 917 | 815 | 213 |  |  | 970 | 940 | 370 | 1 |  | IP66 | 0,95 | >70 | 1500 | 2200 | 15 | Solide armatuur (IK10/IP66) met modules die individueel 360° geroteerd kunnen worden. Zeer hoge levensduur, uitgerust met kwaliteitsdrivers en performante ledchips, efficiëntie tot 150lm/W afhankelijk van type lens. Ingebouwde overspanningsbeveiliging. Bijzonder geschikt voor high-end toepassingen zoals sportvelden waar veel licht nodig is met een een minimum aan verblinding en lichtverstrooiing. Opties DALI dimbaar, aparte driverbox, valbeveiliging, louvre en lasertool voor precisie afstelling. | Luminaire solide (IK10/IP66) avec des modules pouvant être orientés individuellement sur 360°. Durée de vie très élevée, équipé de drivers et de puces LED haute performance, efficacité jusqu'à 150lm/W selon le type de lentille. Protection contre les surtensions intégrée. Particulièrement adapté aux applications haut de gamme telles que les terrains de sport où une grande quantité de lumière est nécessaire avec un minimum d'éblouissement et de dispersion de la lumière. Options : Driver DALI, driver box séparé, protection contre les chutes, grille et outil laser pour un réglage précis. | Solid luminaire (IK10/IP66) with modules that can be individually rotated 360°. Very high lifespan, equipped with quality drivers and high-performance LED chips, efficiency up to 150lm/W depending on lens type. Built-in overvoltage protection. Particularly suitable for high-end applications such as sports fields where a lot of light is required with minimum glare and light scattering. Options DALI dimmable, separate driver box, drop protection, louvre and laser tool for precision adjustment. | https://integratech.be/nl/producten/led-stralers/integrasports-3 | https://integratech.be/fr/produits/projecteurs-led/integrasports-3 | https://integratech.be/en/producten/led-stralers/integrasports-3 | https://www.integratech.be/downloads/datasheets/ITSP3-nl.pdf | https://www.integratech.be/downloads/datasheets/ITSP3-fr.pdf | https://www.integratech.be/downloads/datasheets/ITSP3-eng.pdf | https://integratech.be/downloads/photometric-data/ITSP3.zip | https://www.integratech.be/downloads/pics/ITSP31500.jpg | https://www.integratech.be/downloads/pics/maatschetsen/ITSP31500.jpg | 10 |  |  | -40~+50 | 100-277 | FALSE | FALSE | FALSE | 5 | inclusief driver (intern) | FALSE |  |  |  | DALI | > 100.000 | L80B50 | FALSE |  |  |  | 1
LED stralers | On order | A | ITSP | Integrasports stralers | ITSP31500152200GR | ITSP3 1500W 15gr 2200K IP66 IK10 grijs | ITSP3 1500W 15gr 2200K IP66 IK10 gris | ITSP3 1500W 15gr 2200K IP66 IK10 grey | st | 4611.75 | 141000 | 94 | 5404042500545 | 9405 42 10 00 | EC001744 | No | 90 | 0.0661 | 4.56 |  |  | 54 | 917 | 815 | 213 |  |  | 970 | 940 | 370 | 1 |  | IP66 | 0,95 | >70 | 1500 | 2200 | 15 | Solide armatuur (IK10/IP66) met modules die individueel 360° geroteerd kunnen worden. Zeer hoge levensduur, uitgerust met kwaliteitsdrivers en performante ledchips, efficiëntie tot 150lm/W afhankelijk van type lens. Ingebouwde overspanningsbeveiliging. Bijzonder geschikt voor high-end toepassingen zoals sportvelden waar veel licht nodig is met een een minimum aan verblinding en lichtverstrooiing. Opties DALI dimbaar, aparte driverbox, valbeveiliging, louvre en lasertool voor precisie afstelling. | Luminaire solide (IK10/IP66) avec des modules pouvant être orientés individuellement sur 360°. Durée de vie très élevée, équipé de drivers et de puces LED haute performance, efficacité jusqu'à 150lm/W selon le type de lentille. Protection contre les surtensions intégrée. Particulièrement adapté aux applications haut de gamme telles que les terrains de sport où une grande quantité de lumière est nécessaire avec un minimum d'éblouissement et de dispersion de la lumière. Options : Driver DALI, driver box séparé, protection contre les chutes, grille et outil laser pour un réglage précis. | Solid luminaire (IK10/IP66) with modules that can be individually rotated 360°. Very high lifespan, equipped with quality drivers and high-performance LED chips, efficiency up to 150lm/W depending on lens type. Built-in overvoltage protection. Particularly suitable for high-end applications such as sports fields where a lot of light is required with minimum glare and light scattering. Options DALI dimmable, separate driver box, drop protection, louvre and laser tool for precision adjustment. | https://integratech.be/nl/producten/led-stralers/integrasports-3 | https://integratech.be/fr/produits/projecteurs-led/integrasports-3 | https://integratech.be/en/producten/led-stralers/integrasports-3 | https://www.integratech.be/downloads/datasheets/ITSP3-nl.pdf | https://www.integratech.be/downloads/datasheets/ITSP3-fr.pdf | https://www.integratech.be/downloads/datasheets/ITSP3-eng.pdf | https://integratech.be/downloads/photometric-data/ITSP3.zip | https://www.integratech.be/downloads/pics/ITSP31500.jpg | https://www.integratech.be/downloads/pics/maatschetsen/ITSP31500.jpg | 10 |  |  | -40~+50 | 100-277 | FALSE | FALSE | FALSE | 5 | inclusief driver (intern) | FALSE |  |  |  |  | > 100.000 | L80B50 | FALSE |  |  |  | 1
LED stralers | On order | A | ITSP | Integrasports stralers | ITSP31500153000 | ITSP3 1500W 15gr 3000K IP66 IK10 zwart | ITSP3 1500W 15gr 3000K IP66 IK10 noir | ITSP3 1500W 15gr 3000K IP66 IK10 black | st | 4611.75 | 169500 | 113 | 5404042501450 | 9405 42 10 00 | EC001744 | No | 90 | 0.0661 | 4.56 |  |  | 54 | 917 | 815 | 213 |  |  | 970 | 940 | 370 | 1 |  | IP66 | 0,95 | >70 | 1500 | 3000 | 15 | Solide armatuur (IK10/IP66) met modules die individueel 360° geroteerd kunnen worden. Zeer hoge levensduur, uitgerust met kwaliteitsdrivers en performante ledchips, efficiëntie tot 150lm/W afhankelijk van type lens. Ingebouwde overspanningsbeveiliging. Bijzonder geschikt voor high-end toepassingen zoals sportvelden waar veel licht nodig is met een een minimum aan verblinding en lichtverstrooiing. Opties DALI dimbaar, aparte driverbox, valbeveiliging, louvre en lasertool voor precisie afstelling. | Luminaire solide (IK10/IP66) avec des modules pouvant être orientés individuellement sur 360°. Durée de vie très élevée, équipé de drivers et de puces LED haute performance, efficacité jusqu'à 150lm/W selon le type de lentille. Protection contre les surtensions intégrée. Particulièrement adapté aux applications haut de gamme telles que les terrains de sport où une grande quantité de lumière est nécessaire avec un minimum d'éblouissement et de dispersion de la lumière. Options : Driver DALI, driver box séparé, protection contre les chutes, grille et outil laser pour un réglage précis. | Solid luminaire (IK10/IP66) with modules that can be individually rotated 360°. Very high lifespan, equipped with quality drivers and high-performance LED chips, efficiency up to 150lm/W depending on lens type. Built-in overvoltage protection. Particularly suitable for high-end applications such as sports fields where a lot of light is required with minimum glare and light scattering. Options DALI dimmable, separate driver box, drop protection, louvre and laser tool for precision adjustment. | https://integratech.be/nl/producten/led-stralers/integrasports-3 | https://integratech.be/fr/produits/projecteurs-led/integrasports-3 | https://integratech.be/en/producten/led-stralers/integrasports-3 | https://www.integratech.be/downloads/datasheets/ITSP3-nl.pdf | https://www.integratech.be/downloads/datasheets/ITSP3-fr.pdf | https://www.integratech.be/downloads/datasheets/ITSP3-eng.pdf | https://integratech.be/downloads/photometric-data/ITSP3.zip | https://www.integratech.be/downloads/pics/ITSP31500.jpg | https://www.integratech.be/downloads/pics/maatschetsen/ITSP31500.jpg | 10 |  |  | -40~+50 | 100-277 | FALSE | FALSE | FALSE | 5 | inclusief driver (intern) | FALSE |  |  |  |  | > 100.000 | L80B50 | FALSE |  |  |  | 1
LED stralers | On order | A | ITSP | Integrasports stralers | ITSP31500153000DA | ITSP3 1500W 15gr 3000K IP66 IK10 Dali zwart | ITSP3 1500W 15gr 3000K IP66 IK10 Dali noir | ITSP3 1500W 15gr 3000K IP66 IK10 Dali black | st | 4942.75 | 169500 | 113 | 5404042501603 | 9405 42 10 00 | EC001744 | No | 90 | 0.0661 | 4.56 |  |  | 54 | 917 | 815 | 213 |  |  | 970 | 940 | 370 | 1 |  | IP66 | 0,95 | >70 | 1500 | 3000 | 15 | Solide armatuur (IK10/IP66) met modules die individueel 360° geroteerd kunnen worden. Zeer hoge levensduur, uitgerust met kwaliteitsdrivers en performante ledchips, efficiëntie tot 150lm/W afhankelijk van type lens. Ingebouwde overspanningsbeveiliging. Bijzonder geschikt voor high-end toepassingen zoals sportvelden waar veel licht nodig is met een een minimum aan verblinding en lichtverstrooiing. Opties DALI dimbaar, aparte driverbox, valbeveiliging, louvre en lasertool voor precisie afstelling. | Luminaire solide (IK10/IP66) avec des modules pouvant être orientés individuellement sur 360°. Durée de vie très élevée, équipé de drivers et de puces LED haute performance, efficacité jusqu'à 150lm/W selon le type de lentille. Protection contre les surtensions intégrée. Particulièrement adapté aux applications haut de gamme telles que les terrains de sport où une grande quantité de lumière est nécessaire avec un minimum d'éblouissement et de dispersion de la lumière. Options : Driver DALI, driver box séparé, protection contre les chutes, grille et outil laser pour un réglage précis. | Solid luminaire (IK10/IP66) with modules that can be individually rotated 360°. Very high lifespan, equipped with quality drivers and high-performance LED chips, efficiency up to 150lm/W depending on lens type. Built-in overvoltage protection. Particularly suitable for high-end applications such as sports fields where a lot of light is required with minimum glare and light scattering. Options DALI dimmable, separate driver box, drop protection, louvre and laser tool for precision adjustment. | https://integratech.be/nl/producten/led-stralers/integrasports-3 | https://integratech.be/fr/produits/projecteurs-led/integrasports-3 | https://integratech.be/en/producten/led-stralers/integrasports-3 | https://www.integratech.be/downloads/datasheets/ITSP3-nl.pdf | https://www.integratech.be/downloads/datasheets/ITSP3-fr.pdf | https://www.integratech.be/downloads/datasheets/ITSP3-eng.pdf | https://integratech.be/downloads/photometric-data/ITSP3.zip | https://www.integratech.be/downloads/pics/ITSP31500.jpg | https://www.integratech.be/downloads/pics/maatschetsen/ITSP31500.jpg | 10 |  |  | -40~+50 | 100-277 | FALSE | FALSE | FALSE | 5 | inclusief driver (intern) | FALSE |  |  |  | DALI | > 100.000 | L80B50 | FALSE |  |  |  | 1
LED stralers | On order | A | ITSP | Integrasports stralers | ITSP31500153000DAGR | ITSP3 1500W 15gr 3000K IP66 IK10 Dali grijs | ITSP3 1500W 15gr 3000K IP66 IK10 Dali gris | ITSP3 1500W 15gr 3000K IP66 IK10 Dali grey | st | 4942.75 | 169500 | 113 | 5404042500705 | 9405 42 10 00 | EC001744 | No | 90 | 0.0661 | 4.56 |  |  | 54 | 917 | 815 | 213 |  |  | 970 | 940 | 370 | 1 |  | IP66 | 0,95 | >70 | 1500 | 3000 | 15 | Solide armatuur (IK10/IP66) met modules die individueel 360° geroteerd kunnen worden. Zeer hoge levensduur, uitgerust met kwaliteitsdrivers en performante ledchips, efficiëntie tot 150lm/W afhankelijk van type lens. Ingebouwde overspanningsbeveiliging. Bijzonder geschikt voor high-end toepassingen zoals sportvelden waar veel licht nodig is met een een minimum aan verblinding en lichtverstrooiing. Opties DALI dimbaar, aparte driverbox, valbeveiliging, louvre en lasertool voor precisie afstelling. | Luminaire solide (IK10/IP66) avec des modules pouvant être orientés individuellement sur 360°. Durée de vie très élevée, équipé de drivers et de puces LED haute performance, efficacité jusqu'à 150lm/W selon le type de lentille. Protection contre les surtensions intégrée. Particulièrement adapté aux applications haut de gamme telles que les terrains de sport où une grande quantité de lumière est nécessaire avec un minimum d'éblouissement et de dispersion de la lumière. Options : Driver DALI, driver box séparé, protection contre les chutes, grille et outil laser pour un réglage précis. | Solid luminaire (IK10/IP66) with modules that can be individually rotated 360°. Very high lifespan, equipped with quality drivers and high-performance LED chips, efficiency up to 150lm/W depending on lens type. Built-in overvoltage protection. Particularly suitable for high-end applications such as sports fields where a lot of light is required with minimum glare and light scattering. Options DALI dimmable, separate driver box, drop protection, louvre and laser tool for precision adjustment. | https://integratech.be/nl/producten/led-stralers/integrasports-3 | https://integratech.be/fr/produits/projecteurs-led/integrasports-3 | https://integratech.be/en/producten/led-stralers/integrasports-3 | https://www.integratech.be/downloads/datasheets/ITSP3-nl.pdf | https://www.integratech.be/downloads/datasheets/ITSP3-fr.pdf | https://www.integratech.be/downloads/datasheets/ITSP3-eng.pdf | https://integratech.be/downloads/photometric-data/ITSP3.zip | https://www.integratech.be/downloads/pics/ITSP31500.jpg | https://www.integratech.be/downloads/pics/maatschetsen/ITSP31500.jpg | 10 |  |  | -40~+50 | 100-277 | FALSE | FALSE | FALSE | 5 | inclusief driver (intern) | FALSE |  |  |  | DALI | > 100.000 | L80B50 | FALSE |  |  |  | 1
LED stralers | On order | A | ITSP | Integrasports stralers | ITSP31500153000GR | ITSP3 1500W 15gr 3000K IP66 IK10 grijs | ITSP3 1500W 15gr 3000K IP66 IK10 gris | ITSP3 1500W 15gr 3000K IP66 IK10 grey | st | 4611.75 | 169500 | 113 | 5404042500552 | 9405 42 10 00 | EC001744 | No | 90 | 0.0661 | 4.56 |  |  | 54 | 917 | 815 | 213 |  |  | 970 | 940 | 370 | 1 |  | IP66 | 0,95 | >70 | 1500 | 3000 | 15 | Solide armatuur (IK10/IP66) met modules die individueel 360° geroteerd kunnen worden. Zeer hoge levensduur, uitgerust met kwaliteitsdrivers en performante ledchips, efficiëntie tot 150lm/W afhankelijk van type lens. Ingebouwde overspanningsbeveiliging. Bijzonder geschikt voor high-end toepassingen zoals sportvelden waar veel licht nodig is met een een minimum aan verblinding en lichtverstrooiing. Opties DALI dimbaar, aparte driverbox, valbeveiliging, louvre en lasertool voor precisie afstelling. | Luminaire solide (IK10/IP66) avec des modules pouvant être orientés individuellement sur 360°. Durée de vie très élevée, équipé de drivers et de puces LED haute performance, efficacité jusqu'à 150lm/W selon le type de lentille. Protection contre les surtensions intégrée. Particulièrement adapté aux applications haut de gamme telles que les terrains de sport où une grande quantité de lumière est nécessaire avec un minimum d'éblouissement et de dispersion de la lumière. Options : Driver DALI, driver box séparé, protection contre les chutes, grille et outil laser pour un réglage précis. | Solid luminaire (IK10/IP66) with modules that can be individually rotated 360°. Very high lifespan, equipped with quality drivers and high-performance LED chips, efficiency up to 150lm/W depending on lens type. Built-in overvoltage protection. Particularly suitable for high-end applications such as sports fields where a lot of light is required with minimum glare and light scattering. Options DALI dimmable, separate driver box, drop protection, louvre and laser tool for precision adjustment. | https://integratech.be/nl/producten/led-stralers/integrasports-3 | https://integratech.be/fr/produits/projecteurs-led/integrasports-3 | https://integratech.be/en/producten/led-stralers/integrasports-3 | https://www.integratech.be/downloads/datasheets/ITSP3-nl.pdf | https://www.integratech.be/downloads/datasheets/ITSP3-fr.pdf | https://www.integratech.be/downloads/datasheets/ITSP3-eng.pdf | https://integratech.be/downloads/photometric-data/ITSP3.zip | https://www.integratech.be/downloads/pics/ITSP31500.jpg | https://www.integratech.be/downloads/pics/maatschetsen/ITSP31500.jpg | 10 |  |  | -40~+50 | 100-277 | FALSE | FALSE | FALSE | 5 | inclusief driver (intern) | FALSE |  |  |  |  | > 100.000 | L80B50 | FALSE |  |  |  | 1
LED stralers | On order | A | ITSP | Integrasports stralers | ITSP31500154000 | ITSP3 1500W 15gr 4000K IP66 IK10 zwart | ITSP3 1500W 15gr 4000K IP66 IK10 noir | ITSP3 1500W 15gr 4000K IP66 IK10 black | st | 4611.75 | 180000 | 120 | 5404042501467 | 9405 42 10 00 | EC001744 | No | 90 | 0.0661 | 4.56 |  |  | 54 | 917 | 815 | 213 |  |  | 970 | 940 | 370 | 1 |  | IP66 | 0,95 | >70 | 1500 | 4000 | 15 | Solide armatuur (IK10/IP66) met modules die individueel 360° geroteerd kunnen worden. Zeer hoge levensduur, uitgerust met kwaliteitsdrivers en performante ledchips, efficiëntie tot 150lm/W afhankelijk van type lens. Ingebouwde overspanningsbeveiliging. Bijzonder geschikt voor high-end toepassingen zoals sportvelden waar veel licht nodig is met een een minimum aan verblinding en lichtverstrooiing. Opties DALI dimbaar, aparte driverbox, valbeveiliging, louvre en lasertool voor precisie afstelling. | Luminaire solide (IK10/IP66) avec des modules pouvant être orientés individuellement sur 360°. Durée de vie très élevée, équipé de drivers et de puces LED haute performance, efficacité jusqu'à 150lm/W selon le type de lentille. Protection contre les surtensions intégrée. Particulièrement adapté aux applications haut de gamme telles que les terrains de sport où une grande quantité de lumière est nécessaire avec un minimum d'éblouissement et de dispersion de la lumière. Options : Driver DALI, driver box séparé, protection contre les chutes, grille et outil laser pour un réglage précis. | Solid luminaire (IK10/IP66) with modules that can be individually rotated 360°. Very high lifespan, equipped with quality drivers and high-performance LED chips, efficiency up to 150lm/W depending on lens type. Built-in overvoltage protection. Particularly suitable for high-end applications such as sports fields where a lot of light is required with minimum glare and light scattering. Options DALI dimmable, separate driver box, drop protection, louvre and laser tool for precision adjustment. | https://integratech.be/nl/producten/led-stralers/integrasports-3 | https://integratech.be/fr/produits/projecteurs-led/integrasports-3 | https://integratech.be/en/producten/led-stralers/integrasports-3 | https://www.integratech.be/downloads/datasheets/ITSP3-nl.pdf | https://www.integratech.be/downloads/datasheets/ITSP3-fr.pdf | https://www.integratech.be/downloads/datasheets/ITSP3-eng.pdf | https://integratech.be/downloads/photometric-data/ITSP3.zip | https://www.integratech.be/downloads/pics/ITSP31500.jpg | https://www.integratech.be/downloads/pics/maatschetsen/ITSP31500.jpg | 10 |  |  | -40~+50 | 100-277 | FALSE | FALSE | FALSE | 5 | inclusief driver (intern) | FALSE |  |  |  |  | > 100.000 | L80B50 | FALSE |  |  |  | 1
LED stralers | On order | A | ITSP | Integrasports stralers | ITSP31500154000DA | ITSP3 1500W 15gr 4000K IP66 IK10 Dali zwart | ITSP3 1500W 15gr 4000K IP66 IK10 Dali noir | ITSP3 1500W 15gr 4000K IP66 IK10 Dali black | st | 4942.75 | 180000 | 120 | 5404042501610 | 9405 42 10 00 | EC001744 | No | 90 | 0.0661 | 4.56 |  |  | 54 | 917 | 815 | 213 |  |  | 970 | 940 | 370 | 1 |  | IP66 | 0,95 | >70 | 1500 | 4000 | 15 | Solide armatuur (IK10/IP66) met modules die individueel 360° geroteerd kunnen worden. Zeer hoge levensduur, uitgerust met kwaliteitsdrivers en performante ledchips, efficiëntie tot 150lm/W afhankelijk van type lens. Ingebouwde overspanningsbeveiliging. Bijzonder geschikt voor high-end toepassingen zoals sportvelden waar veel licht nodig is met een een minimum aan verblinding en lichtverstrooiing. Opties DALI dimbaar, aparte driverbox, valbeveiliging, louvre en lasertool voor precisie afstelling. | Luminaire solide (IK10/IP66) avec des modules pouvant être orientés individuellement sur 360°. Durée de vie très élevée, équipé de drivers et de puces LED haute performance, efficacité jusqu'à 150lm/W selon le type de lentille. Protection contre les surtensions intégrée. Particulièrement adapté aux applications haut de gamme telles que les terrains de sport où une grande quantité de lumière est nécessaire avec un minimum d'éblouissement et de dispersion de la lumière. Options : Driver DALI, driver box séparé, protection contre les chutes, grille et outil laser pour un réglage précis. | Solid luminaire (IK10/IP66) with modules that can be individually rotated 360°. Very high lifespan, equipped with quality drivers and high-performance LED chips, efficiency up to 150lm/W depending on lens type. Built-in overvoltage protection. Particularly suitable for high-end applications such as sports fields where a lot of light is required with minimum glare and light scattering. Options DALI dimmable, separate driver box, drop protection, louvre and laser tool for precision adjustment. | https://integratech.be/nl/producten/led-stralers/integrasports-3 | https://integratech.be/fr/produits/projecteurs-led/integrasports-3 | https://integratech.be/en/producten/led-stralers/integrasports-3 | https://www.integratech.be/downloads/datasheets/ITSP3-nl.pdf | https://www.integratech.be/downloads/datasheets/ITSP3-fr.pdf | https://www.integratech.be/downloads/datasheets/ITSP3-eng.pdf | https://integratech.be/downloads/photometric-data/ITSP3.zip | https://www.integratech.be/downloads/pics/ITSP31500.jpg | https://www.integratech.be/downloads/pics/maatschetsen/ITSP31500.jpg | 10 |  |  | -40~+50 | 100-277 | FALSE | FALSE | FALSE | 5 | inclusief driver (intern) | FALSE |  |  |  | DALI | > 100.000 | L80B50 | FALSE |  |  |  | 1
LED stralers | On order | A | ITSP | Integrasports stralers | ITSP31500154000DAGR | ITSP3 1500W 15gr 4000K IP66 IK10 Dali grijs | ITSP3 1500W 15gr 4000K IP66 IK10 Dali gris | ITSP3 1500W 15gr 4000K IP66 IK10 Dali grey | st | 4942.75 | 180000 | 120 | 5404042500712 | 9405 42 10 00 | EC001744 | No | 90 | 0.0661 | 4.56 |  |  | 54 | 917 | 815 | 213 |  |  | 970 | 940 | 370 | 1 |  | IP66 | 0,95 | >70 | 1500 | 4000 | 15 | Solide armatuur (IK10/IP66) met modules die individueel 360° geroteerd kunnen worden. Zeer hoge levensduur, uitgerust met kwaliteitsdrivers en performante ledchips, efficiëntie tot 150lm/W afhankelijk van type lens. Ingebouwde overspanningsbeveiliging. Bijzonder geschikt voor high-end toepassingen zoals sportvelden waar veel licht nodig is met een een minimum aan verblinding en lichtverstrooiing. Opties DALI dimbaar, aparte driverbox, valbeveiliging, louvre en lasertool voor precisie afstelling. | Luminaire solide (IK10/IP66) avec des modules pouvant être orientés individuellement sur 360°. Durée de vie très élevée, équipé de drivers et de puces LED haute performance, efficacité jusqu'à 150lm/W selon le type de lentille. Protection contre les surtensions intégrée. Particulièrement adapté aux applications haut de gamme telles que les terrains de sport où une grande quantité de lumière est nécessaire avec un minimum d'éblouissement et de dispersion de la lumière. Options : Driver DALI, driver box séparé, protection contre les chutes, grille et outil laser pour un réglage précis. | Solid luminaire (IK10/IP66) with modules that can be individually rotated 360°. Very high lifespan, equipped with quality drivers and high-performance LED chips, efficiency up to 150lm/W depending on lens type. Built-in overvoltage protection. Particularly suitable for high-end applications such as sports fields where a lot of light is required with minimum glare and light scattering. Options DALI dimmable, separate driver box, drop protection, louvre and laser tool for precision adjustment. | https://integratech.be/nl/producten/led-stralers/integrasports-3 | https://integratech.be/fr/produits/projecteurs-led/integrasports-3 | https://integratech.be/en/producten/led-stralers/integrasports-3 | https://www.integratech.be/downloads/datasheets/ITSP3-nl.pdf | https://www.integratech.be/downloads/datasheets/ITSP3-fr.pdf | https://www.integratech.be/downloads/datasheets/ITSP3-eng.pdf | https://integratech.be/downloads/photometric-data/ITSP3.zip | https://www.integratech.be/downloads/pics/ITSP31500.jpg | https://www.integratech.be/downloads/pics/maatschetsen/ITSP31500.jpg | 10 |  |  | -40~+50 | 100-277 | FALSE | FALSE | FALSE | 5 | inclusief driver (intern) | FALSE |  |  |  | DALI | > 100.000 | L80B50 | FALSE |  |  |  | 1
LED stralers | On order | A | ITSP | Integrasports stralers | ITSP31500154000GR | ITSP3 1500W 15gr 4000K IP66 IK10 grijs | ITSP3 1500W 15gr 4000K IP66 IK10 gris | ITSP3 1500W 15gr 4000K IP66 IK10 grey | st | 4611.75 | 180000 | 120 | 5404042500569 | 9405 42 10 00 | EC001744 | No | 90 | 0.0661 | 4.56 |  |  | 54 | 917 | 815 | 213 |  |  | 970 | 940 | 370 | 1 |  | IP66 | 0,95 | >70 | 1500 | 4000 | 15 | Solide armatuur (IK10/IP66) met modules die individueel 360° geroteerd kunnen worden. Zeer hoge levensduur, uitgerust met kwaliteitsdrivers en performante ledchips, efficiëntie tot 150lm/W afhankelijk van type lens. Ingebouwde overspanningsbeveiliging. Bijzonder geschikt voor high-end toepassingen zoals sportvelden waar veel licht nodig is met een een minimum aan verblinding en lichtverstrooiing. Opties DALI dimbaar, aparte driverbox, valbeveiliging, louvre en lasertool voor precisie afstelling. | Luminaire solide (IK10/IP66) avec des modules pouvant être orientés individuellement sur 360°. Durée de vie très élevée, équipé de drivers et de puces LED haute performance, efficacité jusqu'à 150lm/W selon le type de lentille. Protection contre les surtensions intégrée. Particulièrement adapté aux applications haut de gamme telles que les terrains de sport où une grande quantité de lumière est nécessaire avec un minimum d'éblouissement et de dispersion de la lumière. Options : Driver DALI, driver box séparé, protection contre les chutes, grille et outil laser pour un réglage précis. | Solid luminaire (IK10/IP66) with modules that can be individually rotated 360°. Very high lifespan, equipped with quality drivers and high-performance LED chips, efficiency up to 150lm/W depending on lens type. Built-in overvoltage protection. Particularly suitable for high-end applications such as sports fields where a lot of light is required with minimum glare and light scattering. Options DALI dimmable, separate driver box, drop protection, louvre and laser tool for precision adjustment. | https://integratech.be/nl/producten/led-stralers/integrasports-3 | https://integratech.be/fr/produits/projecteurs-led/integrasports-3 | https://integratech.be/en/producten/led-stralers/integrasports-3 | https://www.integratech.be/downloads/datasheets/ITSP3-nl.pdf | https://www.integratech.be/downloads/datasheets/ITSP3-fr.pdf | https://www.integratech.be/downloads/datasheets/ITSP3-eng.pdf | https://integratech.be/downloads/photometric-data/ITSP3.zip | https://www.integratech.be/downloads/pics/ITSP31500.jpg | https://www.integratech.be/downloads/pics/maatschetsen/ITSP31500.jpg | 10 |  |  | -40~+50 | 100-277 | FALSE | FALSE | FALSE | 5 | inclusief driver (intern) | FALSE |  |  |  |  | > 100.000 | L80B50 | FALSE |  |  |  | 1
LED stralers | On order | A | ITSP | Integrasports stralers | ITSP31500302200 | ITSP3 1500W 30gr 2200K IP66 IK10 zwart | ITSP3 1500W 30gr 2200K IP66 IK10 noir | ITSP3 1500W 30gr 2200K IP66 IK10 black | st | 4611.75 | 175500 | 117 | 5404042501474 | 9405 42 10 00 | EC001744 | No | 90 | 0.0661 | 4.56 |  |  | 54 | 917 | 815 | 213 |  |  | 970 | 940 | 370 | 1 |  | IP66 | 0,95 | >70 | 1500 | 2200 | 30 | Solide armatuur (IK10/IP66) met modules die individueel 360° geroteerd kunnen worden. Zeer hoge levensduur, uitgerust met kwaliteitsdrivers en performante ledchips, efficiëntie tot 150lm/W afhankelijk van type lens. Ingebouwde overspanningsbeveiliging. Bijzonder geschikt voor high-end toepassingen zoals sportvelden waar veel licht nodig is met een een minimum aan verblinding en lichtverstrooiing. Opties DALI dimbaar, aparte driverbox, valbeveiliging, louvre en lasertool voor precisie afstelling. | Luminaire solide (IK10/IP66) avec des modules pouvant être orientés individuellement sur 360°. Durée de vie très élevée, équipé de drivers et de puces LED haute performance, efficacité jusqu'à 150lm/W selon le type de lentille. Protection contre les surtensions intégrée. Particulièrement adapté aux applications haut de gamme telles que les terrains de sport où une grande quantité de lumière est nécessaire avec un minimum d'éblouissement et de dispersion de la lumière. Options : Driver DALI, driver box séparé, protection contre les chutes, grille et outil laser pour un réglage précis. | Solid luminaire (IK10/IP66) with modules that can be individually rotated 360°. Very high lifespan, equipped with quality drivers and high-performance LED chips, efficiency up to 150lm/W depending on lens type. Built-in overvoltage protection. Particularly suitable for high-end applications such as sports fields where a lot of light is required with minimum glare and light scattering. Options DALI dimmable, separate driver box, drop protection, louvre and laser tool for precision adjustment. | https://integratech.be/nl/producten/led-stralers/integrasports-3 | https://integratech.be/fr/produits/projecteurs-led/integrasports-3 | https://integratech.be/en/producten/led-stralers/integrasports-3 | https://www.integratech.be/downloads/datasheets/ITSP3-nl.pdf | https://www.integratech.be/downloads/datasheets/ITSP3-fr.pdf | https://www.integratech.be/downloads/datasheets/ITSP3-eng.pdf | https://integratech.be/downloads/photometric-data/ITSP3.zip | https://www.integratech.be/downloads/pics/ITSP31500.jpg | https://www.integratech.be/downloads/pics/maatschetsen/ITSP31500.jpg | 10 |  |  | -40~+50 | 100-277 | FALSE | FALSE | FALSE | 5 | inclusief driver (intern) | FALSE |  |  |  |  | > 100.000 | L80B50 | FALSE |  |  |  | 1
LED stralers | On order | A | ITSP | Integrasports stralers | ITSP31500302200DA | ITSP3 1500W 30gr 2200K IP66 IK10 Dali zwart | ITSP3 1500W 30gr 2200K IP66 IK10 Dali noir | ITSP3 1500W 30gr 2200K IP66 IK10 Dali black | st | 4942.75 | 175500 | 117 | 5404042501627 | 9405 42 10 00 | EC001744 | No | 90 | 0.0661 | 4.56 |  |  | 54 | 917 | 815 | 213 |  |  | 970 | 940 | 370 | 1 |  | IP66 | 0,95 | >70 | 1500 | 2200 | 30 | Solide armatuur (IK10/IP66) met modules die individueel 360° geroteerd kunnen worden. Zeer hoge levensduur, uitgerust met kwaliteitsdrivers en performante ledchips, efficiëntie tot 150lm/W afhankelijk van type lens. Ingebouwde overspanningsbeveiliging. Bijzonder geschikt voor high-end toepassingen zoals sportvelden waar veel licht nodig is met een een minimum aan verblinding en lichtverstrooiing. Opties DALI dimbaar, aparte driverbox, valbeveiliging, louvre en lasertool voor precisie afstelling. | Luminaire solide (IK10/IP66) avec des modules pouvant être orientés individuellement sur 360°. Durée de vie très élevée, équipé de drivers et de puces LED haute performance, efficacité jusqu'à 150lm/W selon le type de lentille. Protection contre les surtensions intégrée. Particulièrement adapté aux applications haut de gamme telles que les terrains de sport où une grande quantité de lumière est nécessaire avec un minimum d'éblouissement et de dispersion de la lumière. Options : Driver DALI, driver box séparé, protection contre les chutes, grille et outil laser pour un réglage précis. | Solid luminaire (IK10/IP66) with modules that can be individually rotated 360°. Very high lifespan, equipped with quality drivers and high-performance LED chips, efficiency up to 150lm/W depending on lens type. Built-in overvoltage protection. Particularly suitable for high-end applications such as sports fields where a lot of light is required with minimum glare and light scattering. Options DALI dimmable, separate driver box, drop protection, louvre and laser tool for precision adjustment. | https://integratech.be/nl/producten/led-stralers/integrasports-3 | https://integratech.be/fr/produits/projecteurs-led/integrasports-3 | https://integratech.be/en/producten/led-stralers/integrasports-3 | https://www.integratech.be/downloads/datasheets/ITSP3-nl.pdf | https://www.integratech.be/downloads/datasheets/ITSP3-fr.pdf | https://www.integratech.be/downloads/datasheets/ITSP3-eng.pdf | https://integratech.be/downloads/photometric-data/ITSP3.zip | https://www.integratech.be/downloads/pics/ITSP31500.jpg | https://www.integratech.be/downloads/pics/maatschetsen/ITSP31500.jpg | 10 |  |  | -40~+50 | 100-277 | FALSE | FALSE | FALSE | 5 | inclusief driver (intern) | FALSE |  |  |  | DALI | > 100.000 | L80B50 | FALSE |  |  |  | 1
LED stralers | On order | A | ITSP | Integrasports stralers | ITSP31500302200DAGR | ITSP3 1500W 30gr 2200K IP66 IK10 Dali grijs | ITSP3 1500W 30gr 2200K IP66 IK10 Dali gris | ITSP3 1500W 30gr 2200K IP66 IK10 Dali grey | st | 4942.75 | 175500 | 117 | 5404042500729 | 9405 42 10 00 | EC001744 | No | 90 | 0.0661 | 4.56 |  |  | 54 | 917 | 815 | 213 |  |  | 970 | 940 | 370 | 1 |  | IP66 | 0,95 | >70 | 1500 | 2200 | 30 | Solide armatuur (IK10/IP66) met modules die individueel 360° geroteerd kunnen worden. Zeer hoge levensduur, uitgerust met kwaliteitsdrivers en performante ledchips, efficiëntie tot 150lm/W afhankelijk van type lens. Ingebouwde overspanningsbeveiliging. Bijzonder geschikt voor high-end toepassingen zoals sportvelden waar veel licht nodig is met een een minimum aan verblinding en lichtverstrooiing. Opties DALI dimbaar, aparte driverbox, valbeveiliging, louvre en lasertool voor precisie afstelling. | Luminaire solide (IK10/IP66) avec des modules pouvant être orientés individuellement sur 360°. Durée de vie très élevée, équipé de drivers et de puces LED haute performance, efficacité jusqu'à 150lm/W selon le type de lentille. Protection contre les surtensions intégrée. Particulièrement adapté aux applications haut de gamme telles que les terrains de sport où une grande quantité de lumière est nécessaire avec un minimum d'éblouissement et de dispersion de la lumière. Options : Driver DALI, driver box séparé, protection contre les chutes, grille et outil laser pour un réglage précis. | Solid luminaire (IK10/IP66) with modules that can be individually rotated 360°. Very high lifespan, equipped with quality drivers and high-performance LED chips, efficiency up to 150lm/W depending on lens type. Built-in overvoltage protection. Particularly suitable for high-end applications such as sports fields where a lot of light is required with minimum glare and light scattering. Options DALI dimmable, separate driver box, drop protection, louvre and laser tool for precision adjustment. | https://integratech.be/nl/producten/led-stralers/integrasports-3 | https://integratech.be/fr/produits/projecteurs-led/integrasports-3 | https://integratech.be/en/producten/led-stralers/integrasports-3 | https://www.integratech.be/downloads/datasheets/ITSP3-nl.pdf | https://www.integratech.be/downloads/datasheets/ITSP3-fr.pdf | https://www.integratech.be/downloads/datasheets/ITSP3-eng.pdf | https://integratech.be/downloads/photometric-data/ITSP3.zip | https://www.integratech.be/downloads/pics/ITSP31500.jpg | https://www.integratech.be/downloads/pics/maatschetsen/ITSP31500.jpg | 10 |  |  | -40~+50 | 100-277 | FALSE | FALSE | FALSE | 5 | inclusief driver (intern) | FALSE |  |  |  | DALI | > 100.000 | L80B50 | FALSE |  |  |  | 1
LED stralers | On order | A | ITSP | Integrasports stralers | ITSP31500302200GR | ITSP3 1500W 30gr 2200K IP66 IK10 grijs | ITSP3 1500W 30gr 2200K IP66 IK10 gris | ITSP3 1500W 30gr 2200K IP66 IK10 grey | st | 4611.75 | 175500 | 117 | 5404042500576 | 9405 42 10 00 | EC001744 | No | 90 | 0.0661 | 4.56 |  |  | 54 | 917 | 815 | 213 |  |  | 970 | 940 | 370 | 1 |  | IP66 | 0,95 | >70 | 1500 | 2200 | 30 | Solide armatuur (IK10/IP66) met modules die individueel 360° geroteerd kunnen worden. Zeer hoge levensduur, uitgerust met kwaliteitsdrivers en performante ledchips, efficiëntie tot 150lm/W afhankelijk van type lens. Ingebouwde overspanningsbeveiliging. Bijzonder geschikt voor high-end toepassingen zoals sportvelden waar veel licht nodig is met een een minimum aan verblinding en lichtverstrooiing. Opties DALI dimbaar, aparte driverbox, valbeveiliging, louvre en lasertool voor precisie afstelling. | Luminaire solide (IK10/IP66) avec des modules pouvant être orientés individuellement sur 360°. Durée de vie très élevée, équipé de drivers et de puces LED haute performance, efficacité jusqu'à 150lm/W selon le type de lentille. Protection contre les surtensions intégrée. Particulièrement adapté aux applications haut de gamme telles que les terrains de sport où une grande quantité de lumière est nécessaire avec un minimum d'éblouissement et de dispersion de la lumière. Options : Driver DALI, driver box séparé, protection contre les chutes, grille et outil laser pour un réglage précis. | Solid luminaire (IK10/IP66) with modules that can be individually rotated 360°. Very high lifespan, equipped with quality drivers and high-performance LED chips, efficiency up to 150lm/W depending on lens type. Built-in overvoltage protection. Particularly suitable for high-end applications such as sports fields where a lot of light is required with minimum glare and light scattering. Options DALI dimmable, separate driver box, drop protection, louvre and laser tool for precision adjustment. | https://integratech.be/nl/producten/led-stralers/integrasports-3 | https://integratech.be/fr/produits/projecteurs-led/integrasports-3 | https://integratech.be/en/producten/led-stralers/integrasports-3 | https://www.integratech.be/downloads/datasheets/ITSP3-nl.pdf | https://www.integratech.be/downloads/datasheets/ITSP3-fr.pdf | https://www.integratech.be/downloads/datasheets/ITSP3-eng.pdf | https://integratech.be/downloads/photometric-data/ITSP3.zip | https://www.integratech.be/downloads/pics/ITSP31500.jpg | https://www.integratech.be/downloads/pics/maatschetsen/ITSP31500.jpg | 10 |  |  | -40~+50 | 100-277 | FALSE | FALSE | FALSE | 5 | inclusief driver (intern) | FALSE |  |  |  |  | > 100.000 | L80B50 | FALSE |  |  |  | 1
LED stralers | On order | A | ITSP | Integrasports stralers | ITSP31500303000 | ITSP3 1500W 30gr 3000K IP66 IK10 zwart | ITSP3 1500W 30gr 3000K IP66 IK10 noir | ITSP3 1500W 30gr 3000K IP66 IK10 black | st | 4611.75 | 214500 | 143 | 5404042501481 | 9405 42 10 00 | EC001744 | No | 90 | 0.0661 | 4.56 |  |  | 54 | 917 | 815 | 213 |  |  | 970 | 940 | 370 | 1 |  | IP66 | 0,95 | >70 | 1500 | 3000 | 30 | Solide armatuur (IK10/IP66) met modules die individueel 360° geroteerd kunnen worden. Zeer hoge levensduur, uitgerust met kwaliteitsdrivers en performante ledchips, efficiëntie tot 150lm/W afhankelijk van type lens. Ingebouwde overspanningsbeveiliging. Bijzonder geschikt voor high-end toepassingen zoals sportvelden waar veel licht nodig is met een een minimum aan verblinding en lichtverstrooiing. Opties DALI dimbaar, aparte driverbox, valbeveiliging, louvre en lasertool voor precisie afstelling. | Luminaire solide (IK10/IP66) avec des modules pouvant être orientés individuellement sur 360°. Durée de vie très élevée, équipé de drivers et de puces LED haute performance, efficacité jusqu'à 150lm/W selon le type de lentille. Protection contre les surtensions intégrée. Particulièrement adapté aux applications haut de gamme telles que les terrains de sport où une grande quantité de lumière est nécessaire avec un minimum d'éblouissement et de dispersion de la lumière. Options : Driver DALI, driver box séparé, protection contre les chutes, grille et outil laser pour un réglage précis. | Solid luminaire (IK10/IP66) with modules that can be individually rotated 360°. Very high lifespan, equipped with quality drivers and high-performance LED chips, efficiency up to 150lm/W depending on lens type. Built-in overvoltage protection. Particularly suitable for high-end applications such as sports fields where a lot of light is required with minimum glare and light scattering. Options DALI dimmable, separate driver box, drop protection, louvre and laser tool for precision adjustment. | https://integratech.be/nl/producten/led-stralers/integrasports-3 | https://integratech.be/fr/produits/projecteurs-led/integrasports-3 | https://integratech.be/en/producten/led-stralers/integrasports-3 | https://www.integratech.be/downloads/datasheets/ITSP3-nl.pdf | https://www.integratech.be/downloads/datasheets/ITSP3-fr.pdf | https://www.integratech.be/downloads/datasheets/ITSP3-eng.pdf | https://integratech.be/downloads/photometric-data/ITSP3.zip | https://www.integratech.be/downloads/pics/ITSP31500.jpg | https://www.integratech.be/downloads/pics/maatschetsen/ITSP31500.jpg | 10 |  |  | -40~+50 | 100-277 | FALSE | FALSE | FALSE | 5 | inclusief driver (intern) | FALSE |  |  |  |  | > 100.000 | L80B50 | FALSE |  |  |  | 1
LED stralers | On order | A | ITSP | Integrasports stralers | ITSP31500303000DA | ITSP3 1500W 30gr 3000K IP66 IK10 Dali zwart | ITSP3 1500W 30gr 3000K IP66 IK10 Dali noir | ITSP3 1500W 30gr 3000K IP66 IK10 Dali black | st | 4942.75 | 214500 | 143 | 5404042501634 | 9405 42 10 00 | EC001744 | No | 90 | 0.0661 | 4.56 |  |  | 54 | 917 | 815 | 213 |  |  | 970 | 940 | 370 | 1 |  | IP66 | 0,95 | >70 | 1500 | 3000 | 30 | Solide armatuur (IK10/IP66) met modules die individueel 360° geroteerd kunnen worden. Zeer hoge levensduur, uitgerust met kwaliteitsdrivers en performante ledchips, efficiëntie tot 150lm/W afhankelijk van type lens. Ingebouwde overspanningsbeveiliging. Bijzonder geschikt voor high-end toepassingen zoals sportvelden waar veel licht nodig is met een een minimum aan verblinding en lichtverstrooiing. Opties DALI dimbaar, aparte driverbox, valbeveiliging, louvre en lasertool voor precisie afstelling. | Luminaire solide (IK10/IP66) avec des modules pouvant être orientés individuellement sur 360°. Durée de vie très élevée, équipé de drivers et de puces LED haute performance, efficacité jusqu'à 150lm/W selon le type de lentille. Protection contre les surtensions intégrée. Particulièrement adapté aux applications haut de gamme telles que les terrains de sport où une grande quantité de lumière est nécessaire avec un minimum d'éblouissement et de dispersion de la lumière. Options : Driver DALI, driver box séparé, protection contre les chutes, grille et outil laser pour un réglage précis. | Solid luminaire (IK10/IP66) with modules that can be individually rotated 360°. Very high lifespan, equipped with quality drivers and high-performance LED chips, efficiency up to 150lm/W depending on lens type. Built-in overvoltage protection. Particularly suitable for high-end applications such as sports fields where a lot of light is required with minimum glare and light scattering. Options DALI dimmable, separate driver box, drop protection, louvre and laser tool for precision adjustment. | https://integratech.be/nl/producten/led-stralers/integrasports-3 | https://integratech.be/fr/produits/projecteurs-led/integrasports-3 | https://integratech.be/en/producten/led-stralers/integrasports-3 | https://www.integratech.be/downloads/datasheets/ITSP3-nl.pdf | https://www.integratech.be/downloads/datasheets/ITSP3-fr.pdf | https://www.integratech.be/downloads/datasheets/ITSP3-eng.pdf | https://integratech.be/downloads/photometric-data/ITSP3.zip | https://www.integratech.be/downloads/pics/ITSP31500.jpg | https://www.integratech.be/downloads/pics/maatschetsen/ITSP31500.jpg | 10 |  |  | -40~+50 | 100-277 | FALSE | FALSE | FALSE | 5 | inclusief driver (intern) | FALSE |  |  |  | DALI | > 100.000 | L80B50 | FALSE |  |  |  | 1
LED stralers | On order | A | ITSP | Integrasports stralers | ITSP31500303000DAGR | ITSP3 1500W 30gr 3000K IP66 IK10 Dali grijs | ITSP3 1500W 30gr 3000K IP66 IK10 Dali gris | ITSP3 1500W 30gr 3000K IP66 IK10 Dali grey | st | 4942.75 | 214500 | 143 | 5404042500736 | 9405 42 10 00 | EC001744 | No | 90 | 0.0661 | 4.56 |  |  | 54 | 917 | 815 | 213 |  |  | 970 | 940 | 370 | 1 |  | IP66 | 0,95 | >70 | 1500 | 3000 | 30 | Solide armatuur (IK10/IP66) met modules die individueel 360° geroteerd kunnen worden. Zeer hoge levensduur, uitgerust met kwaliteitsdrivers en performante ledchips, efficiëntie tot 150lm/W afhankelijk van type lens. Ingebouwde overspanningsbeveiliging. Bijzonder geschikt voor high-end toepassingen zoals sportvelden waar veel licht nodig is met een een minimum aan verblinding en lichtverstrooiing. Opties DALI dimbaar, aparte driverbox, valbeveiliging, louvre en lasertool voor precisie afstelling. | Luminaire solide (IK10/IP66) avec des modules pouvant être orientés individuellement sur 360°. Durée de vie très élevée, équipé de drivers et de puces LED haute performance, efficacité jusqu'à 150lm/W selon le type de lentille. Protection contre les surtensions intégrée. Particulièrement adapté aux applications haut de gamme telles que les terrains de sport où une grande quantité de lumière est nécessaire avec un minimum d'éblouissement et de dispersion de la lumière. Options : Driver DALI, driver box séparé, protection contre les chutes, grille et outil laser pour un réglage précis. | Solid luminaire (IK10/IP66) with modules that can be individually rotated 360°. Very high lifespan, equipped with quality drivers and high-performance LED chips, efficiency up to 150lm/W depending on lens type. Built-in overvoltage protection. Particularly suitable for high-end applications such as sports fields where a lot of light is required with minimum glare and light scattering. Options DALI dimmable, separate driver box, drop protection, louvre and laser tool for precision adjustment. | https://integratech.be/nl/producten/led-stralers/integrasports-3 | https://integratech.be/fr/produits/projecteurs-led/integrasports-3 | https://integratech.be/en/producten/led-stralers/integrasports-3 | https://www.integratech.be/downloads/datasheets/ITSP3-nl.pdf | https://www.integratech.be/downloads/datasheets/ITSP3-fr.pdf | https://www.integratech.be/downloads/datasheets/ITSP3-eng.pdf | https://integratech.be/downloads/photometric-data/ITSP3.zip | https://www.integratech.be/downloads/pics/ITSP31500.jpg | https://www.integratech.be/downloads/pics/maatschetsen/ITSP31500.jpg | 10 |  |  | -40~+50 | 100-277 | FALSE | FALSE | FALSE | 5 | inclusief driver (intern) | FALSE |  |  |  | DALI | > 100.000 | L80B50 | FALSE |  |  |  | 1
LED stralers | On order | A | ITSP | Integrasports stralers | ITSP31500303000GR | ITSP3 1500W 30gr 3000K IP66 IK10 grijs | ITSP3 1500W 30gr 3000K IP66 IK10 gris | ITSP3 1500W 30gr 3000K IP66 IK10 grey | st | 4611.75 | 214500 | 143 | 5404042500583 | 9405 42 10 00 | EC001744 | No | 90 | 0.0661 | 4.56 |  |  | 54 | 917 | 815 | 213 |  |  | 970 | 940 | 370 | 1 |  | IP66 | 0,95 | >70 | 1500 | 3000 | 30 | Solide armatuur (IK10/IP66) met modules die individueel 360° geroteerd kunnen worden. Zeer hoge levensduur, uitgerust met kwaliteitsdrivers en performante ledchips, efficiëntie tot 150lm/W afhankelijk van type lens. Ingebouwde overspanningsbeveiliging. Bijzonder geschikt voor high-end toepassingen zoals sportvelden waar veel licht nodig is met een een minimum aan verblinding en lichtverstrooiing. Opties DALI dimbaar, aparte driverbox, valbeveiliging, louvre en lasertool voor precisie afstelling. | Luminaire solide (IK10/IP66) avec des modules pouvant être orientés individuellement sur 360°. Durée de vie très élevée, équipé de drivers et de puces LED haute performance, efficacité jusqu'à 150lm/W selon le type de lentille. Protection contre les surtensions intégrée. Particulièrement adapté aux applications haut de gamme telles que les terrains de sport où une grande quantité de lumière est nécessaire avec un minimum d'éblouissement et de dispersion de la lumière. Options : Driver DALI, driver box séparé, protection contre les chutes, grille et outil laser pour un réglage précis. | Solid luminaire (IK10/IP66) with modules that can be individually rotated 360°. Very high lifespan, equipped with quality drivers and high-performance LED chips, efficiency up to 150lm/W depending on lens type. Built-in overvoltage protection. Particularly suitable for high-end applications such as sports fields where a lot of light is required with minimum glare and light scattering. Options DALI dimmable, separate driver box, drop protection, louvre and laser tool for precision adjustment. | https://integratech.be/nl/producten/led-stralers/integrasports-3 | https://integratech.be/fr/produits/projecteurs-led/integrasports-3 | https://integratech.be/en/producten/led-stralers/integrasports-3 | https://www.integratech.be/downloads/datasheets/ITSP3-nl.pdf | https://www.integratech.be/downloads/datasheets/ITSP3-fr.pdf | https://www.integratech.be/downloads/datasheets/ITSP3-eng.pdf | https://integratech.be/downloads/photometric-data/ITSP3.zip | https://www.integratech.be/downloads/pics/ITSP31500.jpg | https://www.integratech.be/downloads/pics/maatschetsen/ITSP31500.jpg | 10 |  |  | -40~+50 | 100-277 | FALSE | FALSE | FALSE | 5 | inclusief driver (intern) | FALSE |  |  |  |  | > 100.000 | L80B50 | FALSE |  |  |  | 1
LED stralers | On order | A | ITSP | Integrasports stralers | ITSP31500304000 | ITSP3 1500W 30gr 4000K IP66 IK10 zwart | ITSP3 1500W 30gr 4000K IP66 IK10 noir | ITSP3 1500W 30gr 4000K IP66 IK10 black | st | 4611.75 | 225000 | 150 | 5404042501498 | 9405 42 10 00 | EC001744 | No | 90 | 0.0661 | 4.56 |  |  | 54 | 917 | 815 | 213 |  |  | 970 | 940 | 370 | 1 |  | IP66 | 0,95 | >70 | 1500 | 4000 | 30 | Solide armatuur (IK10/IP66) met modules die individueel 360° geroteerd kunnen worden. Zeer hoge levensduur, uitgerust met kwaliteitsdrivers en performante ledchips, efficiëntie tot 150lm/W afhankelijk van type lens. Ingebouwde overspanningsbeveiliging. Bijzonder geschikt voor high-end toepassingen zoals sportvelden waar veel licht nodig is met een een minimum aan verblinding en lichtverstrooiing. Opties DALI dimbaar, aparte driverbox, valbeveiliging, louvre en lasertool voor precisie afstelling. | Luminaire solide (IK10/IP66) avec des modules pouvant être orientés individuellement sur 360°. Durée de vie très élevée, équipé de drivers et de puces LED haute performance, efficacité jusqu'à 150lm/W selon le type de lentille. Protection contre les surtensions intégrée. Particulièrement adapté aux applications haut de gamme telles que les terrains de sport où une grande quantité de lumière est nécessaire avec un minimum d'éblouissement et de dispersion de la lumière. Options : Driver DALI, driver box séparé, protection contre les chutes, grille et outil laser pour un réglage précis. | Solid luminaire (IK10/IP66) with modules that can be individually rotated 360°. Very high lifespan, equipped with quality drivers and high-performance LED chips, efficiency up to 150lm/W depending on lens type. Built-in overvoltage protection. Particularly suitable for high-end applications such as sports fields where a lot of light is required with minimum glare and light scattering. Options DALI dimmable, separate driver box, drop protection, louvre and laser tool for precision adjustment. | https://integratech.be/nl/producten/led-stralers/integrasports-3 | https://integratech.be/fr/produits/projecteurs-led/integrasports-3 | https://integratech.be/en/producten/led-stralers/integrasports-3 | https://www.integratech.be/downloads/datasheets/ITSP3-nl.pdf | https://www.integratech.be/downloads/datasheets/ITSP3-fr.pdf | https://www.integratech.be/downloads/datasheets/ITSP3-eng.pdf | https://integratech.be/downloads/photometric-data/ITSP3.zip | https://www.integratech.be/downloads/pics/ITSP31500.jpg | https://www.integratech.be/downloads/pics/maatschetsen/ITSP31500.jpg | 10 |  |  | -40~+50 | 100-277 | FALSE | FALSE | FALSE | 5 | inclusief driver (intern) | FALSE |  |  |  |  | > 100.000 | L80B50 | FALSE |  |  |  | 1
LED stralers | On order | A | ITSP | Integrasports stralers | ITSP31500304000DA | ITSP3 1500W 30gr 4000K IP66 IK10 Dali zwart | ITSP3 1500W 30gr 4000K IP66 IK10 Dali noir | ITSP3 1500W 30gr 4000K IP66 IK10 Dali black | st | 4942.75 | 225000 | 150 | 5404042501641 | 9405 42 10 00 | EC001744 | No | 90 | 0.0661 | 4.56 |  |  | 54 | 917 | 815 | 213 |  |  | 970 | 940 | 370 | 1 |  | IP66 | 0,95 | >70 | 1500 | 4000 | 30 | Solide armatuur (IK10/IP66) met modules die individueel 360° geroteerd kunnen worden. Zeer hoge levensduur, uitgerust met kwaliteitsdrivers en performante ledchips, efficiëntie tot 150lm/W afhankelijk van type lens. Ingebouwde overspanningsbeveiliging. Bijzonder geschikt voor high-end toepassingen zoals sportvelden waar veel licht nodig is met een een minimum aan verblinding en lichtverstrooiing. Opties DALI dimbaar, aparte driverbox, valbeveiliging, louvre en lasertool voor precisie afstelling. | Luminaire solide (IK10/IP66) avec des modules pouvant être orientés individuellement sur 360°. Durée de vie très élevée, équipé de drivers et de puces LED haute performance, efficacité jusqu'à 150lm/W selon le type de lentille. Protection contre les surtensions intégrée. Particulièrement adapté aux applications haut de gamme telles que les terrains de sport où une grande quantité de lumière est nécessaire avec un minimum d'éblouissement et de dispersion de la lumière. Options : Driver DALI, driver box séparé, protection contre les chutes, grille et outil laser pour un réglage précis. | Solid luminaire (IK10/IP66) with modules that can be individually rotated 360°. Very high lifespan, equipped with quality drivers and high-performance LED chips, efficiency up to 150lm/W depending on lens type. Built-in overvoltage protection. Particularly suitable for high-end applications such as sports fields where a lot of light is required with minimum glare and light scattering. Options DALI dimmable, separate driver box, drop protection, louvre and laser tool for precision adjustment. | https://integratech.be/nl/producten/led-stralers/integrasports-3 | https://integratech.be/fr/produits/projecteurs-led/integrasports-3 | https://integratech.be/en/producten/led-stralers/integrasports-3 | https://www.integratech.be/downloads/datasheets/ITSP3-nl.pdf | https://www.integratech.be/downloads/datasheets/ITSP3-fr.pdf | https://www.integratech.be/downloads/datasheets/ITSP3-eng.pdf | https://integratech.be/downloads/photometric-data/ITSP3.zip | https://www.integratech.be/downloads/pics/ITSP31500.jpg | https://www.integratech.be/downloads/pics/maatschetsen/ITSP31500.jpg | 10 |  |  | -40~+50 | 100-277 | FALSE | FALSE | FALSE | 5 | inclusief driver (intern) | FALSE |  |  |  | DALI | > 100.000 | L80B50 | FALSE |  |  |  | 1
LED stralers | On order | A | ITSP | Integrasports stralers | ITSP31500304000DAGR | ITSP3 1500W 30gr 4000K IP66 IK10 Dali grijs | ITSP3 1500W 30gr 4000K IP66 IK10 Dali gris | ITSP3 1500W 30gr 4000K IP66 IK10 Dali grey | st | 4942.75 | 225000 | 150 | 5404042500743 | 9405 42 10 00 | EC001744 | No | 90 | 0.0661 | 4.56 |  |  | 54 | 917 | 815 | 213 |  |  | 970 | 940 | 370 | 1 |  | IP66 | 0,95 | >70 | 1500 | 4000 | 30 | Solide armatuur (IK10/IP66) met modules die individueel 360° geroteerd kunnen worden. Zeer hoge levensduur, uitgerust met kwaliteitsdrivers en performante ledchips, efficiëntie tot 150lm/W afhankelijk van type lens. Ingebouwde overspanningsbeveiliging. Bijzonder geschikt voor high-end toepassingen zoals sportvelden waar veel licht nodig is met een een minimum aan verblinding en lichtverstrooiing. Opties DALI dimbaar, aparte driverbox, valbeveiliging, louvre en lasertool voor precisie afstelling. | Luminaire solide (IK10/IP66) avec des modules pouvant être orientés individuellement sur 360°. Durée de vie très élevée, équipé de drivers et de puces LED haute performance, efficacité jusqu'à 150lm/W selon le type de lentille. Protection contre les surtensions intégrée. Particulièrement adapté aux applications haut de gamme telles que les terrains de sport où une grande quantité de lumière est nécessaire avec un minimum d'éblouissement et de dispersion de la lumière. Options : Driver DALI, driver box séparé, protection contre les chutes, grille et outil laser pour un réglage précis. | Solid luminaire (IK10/IP66) with modules that can be individually rotated 360°. Very high lifespan, equipped with quality drivers and high-performance LED chips, efficiency up to 150lm/W depending on lens type. Built-in overvoltage protection. Particularly suitable for high-end applications such as sports fields where a lot of light is required with minimum glare and light scattering. Options DALI dimmable, separate driver box, drop protection, louvre and laser tool for precision adjustment. | https://integratech.be/nl/producten/led-stralers/integrasports-3 | https://integratech.be/fr/produits/projecteurs-led/integrasports-3 | https://integratech.be/en/producten/led-stralers/integrasports-3 | https://www.integratech.be/downloads/datasheets/ITSP3-nl.pdf | https://www.integratech.be/downloads/datasheets/ITSP3-fr.pdf | https://www.integratech.be/downloads/datasheets/ITSP3-eng.pdf | https://integratech.be/downloads/photometric-data/ITSP3.zip | https://www.integratech.be/downloads/pics/ITSP31500.jpg | https://www.integratech.be/downloads/pics/maatschetsen/ITSP31500.jpg | 10 |  |  | -40~+50 | 100-277 | FALSE | FALSE | FALSE | 5 | inclusief driver (intern) | FALSE |  |  |  | DALI | > 100.000 | L80B50 | FALSE |  |  |  | 1
LED stralers | On order | A | ITSP | Integrasports stralers | ITSP31500304000GR | ITSP3 1500W 30gr 4000K IP66 IK10 grijs | ITSP3 1500W 30gr 4000K IP66 IK10 gris | ITSP3 1500W 30gr 4000K IP66 IK10 grey | st | 4611.75 | 225000 | 150 | 5404042500590 | 9405 42 10 00 | EC001744 | No | 90 | 0.0661 | 4.56 |  |  | 54 | 917 | 815 | 213 |  |  | 970 | 940 | 370 | 1 |  | IP66 | 0,95 | >70 | 1500 | 4000 | 30 | Solide armatuur (IK10/IP66) met modules die individueel 360° geroteerd kunnen worden. Zeer hoge levensduur, uitgerust met kwaliteitsdrivers en performante ledchips, efficiëntie tot 150lm/W afhankelijk van type lens. Ingebouwde overspanningsbeveiliging. Bijzonder geschikt voor high-end toepassingen zoals sportvelden waar veel licht nodig is met een een minimum aan verblinding en lichtverstrooiing. Opties DALI dimbaar, aparte driverbox, valbeveiliging, louvre en lasertool voor precisie afstelling. | Luminaire solide (IK10/IP66) avec des modules pouvant être orientés individuellement sur 360°. Durée de vie très élevée, équipé de drivers et de puces LED haute performance, efficacité jusqu'à 150lm/W selon le type de lentille. Protection contre les surtensions intégrée. Particulièrement adapté aux applications haut de gamme telles que les terrains de sport où une grande quantité de lumière est nécessaire avec un minimum d'éblouissement et de dispersion de la lumière. Options : Driver DALI, driver box séparé, protection contre les chutes, grille et outil laser pour un réglage précis. | Solid luminaire (IK10/IP66) with modules that can be individually rotated 360°. Very high lifespan, equipped with quality drivers and high-performance LED chips, efficiency up to 150lm/W depending on lens type. Built-in overvoltage protection. Particularly suitable for high-end applications such as sports fields where a lot of light is required with minimum glare and light scattering. Options DALI dimmable, separate driver box, drop protection, louvre and laser tool for precision adjustment. | https://integratech.be/nl/producten/led-stralers/integrasports-3 | https://integratech.be/fr/produits/projecteurs-led/integrasports-3 | https://integratech.be/en/producten/led-stralers/integrasports-3 | https://www.integratech.be/downloads/datasheets/ITSP3-nl.pdf | https://www.integratech.be/downloads/datasheets/ITSP3-fr.pdf | https://www.integratech.be/downloads/datasheets/ITSP3-eng.pdf | https://integratech.be/downloads/photometric-data/ITSP3.zip | https://www.integratech.be/downloads/pics/ITSP31500.jpg | https://www.integratech.be/downloads/pics/maatschetsen/ITSP31500.jpg | 10 |  |  | -40~+50 | 100-277 | FALSE | FALSE | FALSE | 5 | inclusief driver (intern) | FALSE |  |  |  |  | > 100.000 | L80B50 | FALSE |  |  |  | 1
LED stralers | On order | A | ITSP | Integrasports stralers | ITSP31500602200 | ITSP3 1500W 60gr 2200K IP66 IK10 zwart | ITSP3 1500W 60gr 2200K IP66 IK10 noir | ITSP3 1500W 60gr 2200K IP66 IK10 black | st | 4611.75 | 175500 | 117 | 5404042501504 | 9405 42 10 00 | EC001744 | No | 90 | 0.0661 | 4.56 |  |  | 54 | 917 | 815 | 213 |  |  | 970 | 940 | 370 | 1 |  | IP66 | 0,95 | >70 | 1500 | 2200 | 60 | Solide armatuur (IK10/IP66) met modules die individueel 360° geroteerd kunnen worden. Zeer hoge levensduur, uitgerust met kwaliteitsdrivers en performante ledchips, efficiëntie tot 150lm/W afhankelijk van type lens. Ingebouwde overspanningsbeveiliging. Bijzonder geschikt voor high-end toepassingen zoals sportvelden waar veel licht nodig is met een een minimum aan verblinding en lichtverstrooiing. Opties DALI dimbaar, aparte driverbox, valbeveiliging, louvre en lasertool voor precisie afstelling. | Luminaire solide (IK10/IP66) avec des modules pouvant être orientés individuellement sur 360°. Durée de vie très élevée, équipé de drivers et de puces LED haute performance, efficacité jusqu'à 150lm/W selon le type de lentille. Protection contre les surtensions intégrée. Particulièrement adapté aux applications haut de gamme telles que les terrains de sport où une grande quantité de lumière est nécessaire avec un minimum d'éblouissement et de dispersion de la lumière. Options : Driver DALI, driver box séparé, protection contre les chutes, grille et outil laser pour un réglage précis. | Solid luminaire (IK10/IP66) with modules that can be individually rotated 360°. Very high lifespan, equipped with quality drivers and high-performance LED chips, efficiency up to 150lm/W depending on lens type. Built-in overvoltage protection. Particularly suitable for high-end applications such as sports fields where a lot of light is required with minimum glare and light scattering. Options DALI dimmable, separate driver box, drop protection, louvre and laser tool for precision adjustment. | https://integratech.be/nl/producten/led-stralers/integrasports-3 | https://integratech.be/fr/produits/projecteurs-led/integrasports-3 | https://integratech.be/en/producten/led-stralers/integrasports-3 | https://www.integratech.be/downloads/datasheets/ITSP3-nl.pdf | https://www.integratech.be/downloads/datasheets/ITSP3-fr.pdf | https://www.integratech.be/downloads/datasheets/ITSP3-eng.pdf | https://integratech.be/downloads/photometric-data/ITSP3.zip | https://www.integratech.be/downloads/pics/ITSP31500.jpg | https://www.integratech.be/downloads/pics/maatschetsen/ITSP31500.jpg | 10 |  |  | -40~+50 | 100-277 | FALSE | FALSE | FALSE | 5 | inclusief driver (intern) | FALSE |  |  |  |  | > 100.000 | L80B50 | FALSE |  |  |  | 1
LED stralers | On order | A | ITSP | Integrasports stralers | ITSP31500602200DA | ITSP3 1500W 60gr 2200K IP66 IK10 Dali zwart | ITSP3 1500W 60gr 2200K IP66 IK10 Dali noir | ITSP3 1500W 60gr 2200K IP66 IK10 Dali black | st | 4942.75 | 175500 | 117 | 5404042501658 | 9405 42 10 00 | EC001744 | No | 90 | 0.0661 | 4.56 |  |  | 54 | 917 | 815 | 213 |  |  | 970 | 940 | 370 | 1 |  | IP66 | 0,95 | >70 | 1500 | 2200 | 60 | Solide armatuur (IK10/IP66) met modules die individueel 360° geroteerd kunnen worden. Zeer hoge levensduur, uitgerust met kwaliteitsdrivers en performante ledchips, efficiëntie tot 150lm/W afhankelijk van type lens. Ingebouwde overspanningsbeveiliging. Bijzonder geschikt voor high-end toepassingen zoals sportvelden waar veel licht nodig is met een een minimum aan verblinding en lichtverstrooiing. Opties DALI dimbaar, aparte driverbox, valbeveiliging, louvre en lasertool voor precisie afstelling. | Luminaire solide (IK10/IP66) avec des modules pouvant être orientés individuellement sur 360°. Durée de vie très élevée, équipé de drivers et de puces LED haute performance, efficacité jusqu'à 150lm/W selon le type de lentille. Protection contre les surtensions intégrée. Particulièrement adapté aux applications haut de gamme telles que les terrains de sport où une grande quantité de lumière est nécessaire avec un minimum d'éblouissement et de dispersion de la lumière. Options : Driver DALI, driver box séparé, protection contre les chutes, grille et outil laser pour un réglage précis. | Solid luminaire (IK10/IP66) with modules that can be individually rotated 360°. Very high lifespan, equipped with quality drivers and high-performance LED chips, efficiency up to 150lm/W depending on lens type. Built-in overvoltage protection. Particularly suitable for high-end applications such as sports fields where a lot of light is required with minimum glare and light scattering. Options DALI dimmable, separate driver box, drop protection, louvre and laser tool for precision adjustment. | https://integratech.be/nl/producten/led-stralers/integrasports-3 | https://integratech.be/fr/produits/projecteurs-led/integrasports-3 | https://integratech.be/en/producten/led-stralers/integrasports-3 | https://www.integratech.be/downloads/datasheets/ITSP3-nl.pdf | https://www.integratech.be/downloads/datasheets/ITSP3-fr.pdf | https://www.integratech.be/downloads/datasheets/ITSP3-eng.pdf | https://integratech.be/downloads/photometric-data/ITSP3.zip | https://www.integratech.be/downloads/pics/ITSP31500.jpg | https://www.integratech.be/downloads/pics/maatschetsen/ITSP31500.jpg | 10 |  |  | -40~+50 | 100-277 | FALSE | FALSE | FALSE | 5 | inclusief driver (intern) | FALSE |  |  |  | DALI | > 100.000 | L80B50 | FALSE |  |  |  | 1
LED stralers | On order | A | ITSP | Integrasports stralers | ITSP31500602200DAGR | ITSP3 1500W 60gr 2200K IP66 IK10 Dali grijs | ITSP3 1500W 60gr 2200K IP66 IK10 Dali gris | ITSP3 1500W 60gr 2200K IP66 IK10 Dali grey | st | 4942.75 | 175500 | 117 | 5404042500750 | 9405 42 10 00 | EC001744 | No | 90 | 0.0661 | 4.56 |  |  | 54 | 917 | 815 | 213 |  |  | 970 | 940 | 370 | 1 |  | IP66 | 0,95 | >70 | 1500 | 2200 | 60 | Solide armatuur (IK10/IP66) met modules die individueel 360° geroteerd kunnen worden. Zeer hoge levensduur, uitgerust met kwaliteitsdrivers en performante ledchips, efficiëntie tot 150lm/W afhankelijk van type lens. Ingebouwde overspanningsbeveiliging. Bijzonder geschikt voor high-end toepassingen zoals sportvelden waar veel licht nodig is met een een minimum aan verblinding en lichtverstrooiing. Opties DALI dimbaar, aparte driverbox, valbeveiliging, louvre en lasertool voor precisie afstelling. | Luminaire solide (IK10/IP66) avec des modules pouvant être orientés individuellement sur 360°. Durée de vie très élevée, équipé de drivers et de puces LED haute performance, efficacité jusqu'à 150lm/W selon le type de lentille. Protection contre les surtensions intégrée. Particulièrement adapté aux applications haut de gamme telles que les terrains de sport où une grande quantité de lumière est nécessaire avec un minimum d'éblouissement et de dispersion de la lumière. Options : Driver DALI, driver box séparé, protection contre les chutes, grille et outil laser pour un réglage précis. | Solid luminaire (IK10/IP66) with modules that can be individually rotated 360°. Very high lifespan, equipped with quality drivers and high-performance LED chips, efficiency up to 150lm/W depending on lens type. Built-in overvoltage protection. Particularly suitable for high-end applications such as sports fields where a lot of light is required with minimum glare and light scattering. Options DALI dimmable, separate driver box, drop protection, louvre and laser tool for precision adjustment. | https://integratech.be/nl/producten/led-stralers/integrasports-3 | https://integratech.be/fr/produits/projecteurs-led/integrasports-3 | https://integratech.be/en/producten/led-stralers/integrasports-3 | https://www.integratech.be/downloads/datasheets/ITSP3-nl.pdf | https://www.integratech.be/downloads/datasheets/ITSP3-fr.pdf | https://www.integratech.be/downloads/datasheets/ITSP3-eng.pdf | https://integratech.be/downloads/photometric-data/ITSP3.zip | https://www.integratech.be/downloads/pics/ITSP31500.jpg | https://www.integratech.be/downloads/pics/maatschetsen/ITSP31500.jpg | 10 |  |  | -40~+50 | 100-277 | FALSE | FALSE | FALSE | 5 | inclusief driver (intern) | FALSE |  |  |  | DALI | > 100.000 | L80B50 | FALSE |  |  |  | 1
LED stralers | On order | A | ITSP | Integrasports stralers | ITSP31500602200GR | ITSP3 1500W 60gr 2200K IP66 IK10 grijs | ITSP3 1500W 60gr 2200K IP66 IK10 gris | ITSP3 1500W 60gr 2200K IP66 IK10 grey | st | 4611.75 | 175500 | 117 | 5404042500606 | 9405 42 10 00 | EC001744 | No | 90 | 0.0661 | 4.56 |  |  | 54 | 917 | 815 | 213 |  |  | 970 | 940 | 370 | 1 |  | IP66 | 0,95 | >70 | 1500 | 2200 | 60 | Solide armatuur (IK10/IP66) met modules die individueel 360° geroteerd kunnen worden. Zeer hoge levensduur, uitgerust met kwaliteitsdrivers en performante ledchips, efficiëntie tot 150lm/W afhankelijk van type lens. Ingebouwde overspanningsbeveiliging. Bijzonder geschikt voor high-end toepassingen zoals sportvelden waar veel licht nodig is met een een minimum aan verblinding en lichtverstrooiing. Opties DALI dimbaar, aparte driverbox, valbeveiliging, louvre en lasertool voor precisie afstelling. | Luminaire solide (IK10/IP66) avec des modules pouvant être orientés individuellement sur 360°. Durée de vie très élevée, équipé de drivers et de puces LED haute performance, efficacité jusqu'à 150lm/W selon le type de lentille. Protection contre les surtensions intégrée. Particulièrement adapté aux applications haut de gamme telles que les terrains de sport où une grande quantité de lumière est nécessaire avec un minimum d'éblouissement et de dispersion de la lumière. Options : Driver DALI, driver box séparé, protection contre les chutes, grille et outil laser pour un réglage précis. | Solid luminaire (IK10/IP66) with modules that can be individually rotated 360°. Very high lifespan, equipped with quality drivers and high-performance LED chips, efficiency up to 150lm/W depending on lens type. Built-in overvoltage protection. Particularly suitable for high-end applications such as sports fields where a lot of light is required with minimum glare and light scattering. Options DALI dimmable, separate driver box, drop protection, louvre and laser tool for precision adjustment. | https://integratech.be/nl/producten/led-stralers/integrasports-3 | https://integratech.be/fr/produits/projecteurs-led/integrasports-3 | https://integratech.be/en/producten/led-stralers/integrasports-3 | https://www.integratech.be/downloads/datasheets/ITSP3-nl.pdf | https://www.integratech.be/downloads/datasheets/ITSP3-fr.pdf | https://www.integratech.be/downloads/datasheets/ITSP3-eng.pdf | https://integratech.be/downloads/photometric-data/ITSP3.zip | https://www.integratech.be/downloads/pics/ITSP31500.jpg | https://www.integratech.be/downloads/pics/maatschetsen/ITSP31500.jpg | 10 |  |  | -40~+50 | 100-277 | FALSE | FALSE | FALSE | 5 | inclusief driver (intern) | FALSE |  |  |  |  | > 100.000 | L80B50 | FALSE |  |  |  | 1
LED stralers | On order | A | ITSP | Integrasports stralers | ITSP31500603000 | ITSP3 1500W 60gr 3000K IP66 IK10 zwart | ITSP3 1500W 60gr 3000K IP66 IK10 noir | ITSP3 1500W 60gr 3000K IP66 IK10 black | st | 4611.75 | 214500 | 143 | 5404042501511 | 9405 42 10 00 | EC001744 | No | 90 | 0.0661 | 4.56 |  |  | 54 | 917 | 815 | 213 |  |  | 970 | 940 | 370 | 1 |  | IP66 | 0,95 | >70 | 1500 | 3000 | 60 | Solide armatuur (IK10/IP66) met modules die individueel 360° geroteerd kunnen worden. Zeer hoge levensduur, uitgerust met kwaliteitsdrivers en performante ledchips, efficiëntie tot 150lm/W afhankelijk van type lens. Ingebouwde overspanningsbeveiliging. Bijzonder geschikt voor high-end toepassingen zoals sportvelden waar veel licht nodig is met een een minimum aan verblinding en lichtverstrooiing. Opties DALI dimbaar, aparte driverbox, valbeveiliging, louvre en lasertool voor precisie afstelling. | Luminaire solide (IK10/IP66) avec des modules pouvant être orientés individuellement sur 360°. Durée de vie très élevée, équipé de drivers et de puces LED haute performance, efficacité jusqu'à 150lm/W selon le type de lentille. Protection contre les surtensions intégrée. Particulièrement adapté aux applications haut de gamme telles que les terrains de sport où une grande quantité de lumière est nécessaire avec un minimum d'éblouissement et de dispersion de la lumière. Options : Driver DALI, driver box séparé, protection contre les chutes, grille et outil laser pour un réglage précis. | Solid luminaire (IK10/IP66) with modules that can be individually rotated 360°. Very high lifespan, equipped with quality drivers and high-performance LED chips, efficiency up to 150lm/W depending on lens type. Built-in overvoltage protection. Particularly suitable for high-end applications such as sports fields where a lot of light is required with minimum glare and light scattering. Options DALI dimmable, separate driver box, drop protection, louvre and laser tool for precision adjustment. | https://integratech.be/nl/producten/led-stralers/integrasports-3 | https://integratech.be/fr/produits/projecteurs-led/integrasports-3 | https://integratech.be/en/producten/led-stralers/integrasports-3 | https://www.integratech.be/downloads/datasheets/ITSP3-nl.pdf | https://www.integratech.be/downloads/datasheets/ITSP3-fr.pdf | https://www.integratech.be/downloads/datasheets/ITSP3-eng.pdf | https://integratech.be/downloads/photometric-data/ITSP3.zip | https://www.integratech.be/downloads/pics/ITSP31500.jpg | https://www.integratech.be/downloads/pics/maatschetsen/ITSP31500.jpg | 10 |  |  | -40~+50 | 100-277 | FALSE | FALSE | FALSE | 5 | inclusief driver (intern) | FALSE |  |  |  |  | > 100.000 | L80B50 | FALSE |  |  |  | 1
LED stralers | On order | A | ITSP | Integrasports stralers | ITSP31500603000DA | ITSP3 1500W 60gr 3000K IP66 IK10 Dali zwart | ITSP3 1500W 60gr 3000K IP66 IK10 Dali noir | ITSP3 1500W 60gr 3000K IP66 IK10 Dali black | st | 4942.75 | 214500 | 143 | 5404042501665 | 9405 42 10 00 | EC001744 | No | 90 | 0.0661 | 4.56 |  |  | 54 | 917 | 815 | 213 |  |  | 970 | 940 | 370 | 1 |  | IP66 | 0,95 | >70 | 1500 | 3000 | 60 | Solide armatuur (IK10/IP66) met modules die individueel 360° geroteerd kunnen worden. Zeer hoge levensduur, uitgerust met kwaliteitsdrivers en performante ledchips, efficiëntie tot 150lm/W afhankelijk van type lens. Ingebouwde overspanningsbeveiliging. Bijzonder geschikt voor high-end toepassingen zoals sportvelden waar veel licht nodig is met een een minimum aan verblinding en lichtverstrooiing. Opties DALI dimbaar, aparte driverbox, valbeveiliging, louvre en lasertool voor precisie afstelling. | Luminaire solide (IK10/IP66) avec des modules pouvant être orientés individuellement sur 360°. Durée de vie très élevée, équipé de drivers et de puces LED haute performance, efficacité jusqu'à 150lm/W selon le type de lentille. Protection contre les surtensions intégrée. Particulièrement adapté aux applications haut de gamme telles que les terrains de sport où une grande quantité de lumière est nécessaire avec un minimum d'éblouissement et de dispersion de la lumière. Options : Driver DALI, driver box séparé, protection contre les chutes, grille et outil laser pour un réglage précis. | Solid luminaire (IK10/IP66) with modules that can be individually rotated 360°. Very high lifespan, equipped with quality drivers and high-performance LED chips, efficiency up to 150lm/W depending on lens type. Built-in overvoltage protection. Particularly suitable for high-end applications such as sports fields where a lot of light is required with minimum glare and light scattering. Options DALI dimmable, separate driver box, drop protection, louvre and laser tool for precision adjustment. | https://integratech.be/nl/producten/led-stralers/integrasports-3 | https://integratech.be/fr/produits/projecteurs-led/integrasports-3 | https://integratech.be/en/producten/led-stralers/integrasports-3 | https://www.integratech.be/downloads/datasheets/ITSP3-nl.pdf | https://www.integratech.be/downloads/datasheets/ITSP3-fr.pdf | https://www.integratech.be/downloads/datasheets/ITSP3-eng.pdf | https://integratech.be/downloads/photometric-data/ITSP3.zip | https://www.integratech.be/downloads/pics/ITSP31500.jpg | https://www.integratech.be/downloads/pics/maatschetsen/ITSP31500.jpg | 10 |  |  | -40~+50 | 100-277 | FALSE | FALSE | FALSE | 5 | inclusief driver (intern) | FALSE |  |  |  | DALI | > 100.000 | L80B50 | FALSE |  |  |  | 1
LED stralers | On order | A | ITSP | Integrasports stralers | ITSP31500603000DAGR | ITSP3 1500W 60gr 3000K IP66 IK10 Dali grijs | ITSP3 1500W 60gr 3000K IP66 IK10 Dali gris | ITSP3 1500W 60gr 3000K IP66 IK10 Dali grey | st | 4942.75 | 214500 | 143 | 5404042500767 | 9405 42 10 00 | EC001744 | No | 90 | 0.0661 | 4.56 |  |  | 54 | 917 | 815 | 213 |  |  | 970 | 940 | 370 | 1 |  | IP66 | 0,95 | >70 | 1500 | 3000 | 60 | Solide armatuur (IK10/IP66) met modules die individueel 360° geroteerd kunnen worden. Zeer hoge levensduur, uitgerust met kwaliteitsdrivers en performante ledchips, efficiëntie tot 150lm/W afhankelijk van type lens. Ingebouwde overspanningsbeveiliging. Bijzonder geschikt voor high-end toepassingen zoals sportvelden waar veel licht nodig is met een een minimum aan verblinding en lichtverstrooiing. Opties DALI dimbaar, aparte driverbox, valbeveiliging, louvre en lasertool voor precisie afstelling. | Luminaire solide (IK10/IP66) avec des modules pouvant être orientés individuellement sur 360°. Durée de vie très élevée, équipé de drivers et de puces LED haute performance, efficacité jusqu'à 150lm/W selon le type de lentille. Protection contre les surtensions intégrée. Particulièrement adapté aux applications haut de gamme telles que les terrains de sport où une grande quantité de lumière est nécessaire avec un minimum d'éblouissement et de dispersion de la lumière. Options : Driver DALI, driver box séparé, protection contre les chutes, grille et outil laser pour un réglage précis. | Solid luminaire (IK10/IP66) with modules that can be individually rotated 360°. Very high lifespan, equipped with quality drivers and high-performance LED chips, efficiency up to 150lm/W depending on lens type. Built-in overvoltage protection. Particularly suitable for high-end applications such as sports fields where a lot of light is required with minimum glare and light scattering. Options DALI dimmable, separate driver box, drop protection, louvre and laser tool for precision adjustment. | https://integratech.be/nl/producten/led-stralers/integrasports-3 | https://integratech.be/fr/produits/projecteurs-led/integrasports-3 | https://integratech.be/en/producten/led-stralers/integrasports-3 | https://www.integratech.be/downloads/datasheets/ITSP3-nl.pdf | https://www.integratech.be/downloads/datasheets/ITSP3-fr.pdf | https://www.integratech.be/downloads/datasheets/ITSP3-eng.pdf | https://integratech.be/downloads/photometric-data/ITSP3.zip | https://www.integratech.be/downloads/pics/ITSP31500.jpg | https://www.integratech.be/downloads/pics/maatschetsen/ITSP31500.jpg | 10 |  |  | -40~+50 | 100-277 | FALSE | FALSE | FALSE | 5 | inclusief driver (intern) | FALSE |  |  |  | DALI | > 100.000 | L80B50 | FALSE |  |  |  | 1
LED stralers | On order | A | ITSP | Integrasports stralers | ITSP31500603000GR | ITSP3 1500W 60gr 3000K IP66 IK10 grijs | ITSP3 1500W 60gr 3000K IP66 IK10 gris | ITSP3 1500W 60gr 3000K IP66 IK10 grey | st | 4611.75 | 214500 | 143 | 5404042500613 | 9405 42 10 00 | EC001744 | No | 90 | 0.0661 | 4.56 |  |  | 54 | 917 | 815 | 213 |  |  | 970 | 940 | 370 | 1 |  | IP66 | 0,95 | >70 | 1500 | 3000 | 60 | Solide armatuur (IK10/IP66) met modules die individueel 360° geroteerd kunnen worden. Zeer hoge levensduur, uitgerust met kwaliteitsdrivers en performante ledchips, efficiëntie tot 150lm/W afhankelijk van type lens. Ingebouwde overspanningsbeveiliging. Bijzonder geschikt voor high-end toepassingen zoals sportvelden waar veel licht nodig is met een een minimum aan verblinding en lichtverstrooiing. Opties DALI dimbaar, aparte driverbox, valbeveiliging, louvre en lasertool voor precisie afstelling. | Luminaire solide (IK10/IP66) avec des modules pouvant être orientés individuellement sur 360°. Durée de vie très élevée, équipé de drivers et de puces LED haute performance, efficacité jusqu'à 150lm/W selon le type de lentille. Protection contre les surtensions intégrée. Particulièrement adapté aux applications haut de gamme telles que les terrains de sport où une grande quantité de lumière est nécessaire avec un minimum d'éblouissement et de dispersion de la lumière. Options : Driver DALI, driver box séparé, protection contre les chutes, grille et outil laser pour un réglage précis. | Solid luminaire (IK10/IP66) with modules that can be individually rotated 360°. Very high lifespan, equipped with quality drivers and high-performance LED chips, efficiency up to 150lm/W depending on lens type. Built-in overvoltage protection. Particularly suitable for high-end applications such as sports fields where a lot of light is required with minimum glare and light scattering. Options DALI dimmable, separate driver box, drop protection, louvre and laser tool for precision adjustment. | https://integratech.be/nl/producten/led-stralers/integrasports-3 | https://integratech.be/fr/produits/projecteurs-led/integrasports-3 | https://integratech.be/en/producten/led-stralers/integrasports-3 | https://www.integratech.be/downloads/datasheets/ITSP3-nl.pdf | https://www.integratech.be/downloads/datasheets/ITSP3-fr.pdf | https://www.integratech.be/downloads/datasheets/ITSP3-eng.pdf | https://integratech.be/downloads/photometric-data/ITSP3.zip | https://www.integratech.be/downloads/pics/ITSP31500.jpg | https://www.integratech.be/downloads/pics/maatschetsen/ITSP31500.jpg | 10 |  |  | -40~+50 | 100-277 | FALSE | FALSE | FALSE | 5 | inclusief driver (intern) | FALSE |  |  |  |  | > 100.000 | L80B50 | FALSE |  |  |  | 1
LED stralers | On order | A | ITSP | Integrasports stralers | ITSP31500604000 | ITSP3 1500W 60gr 4000K IP66 IK10 zwart | ITSP3 1500W 60gr 4000K IP66 IK10 noir | ITSP3 1500W 60gr 4000K IP66 IK10 black | st | 4611.75 | 225000 | 150 | 5404042501528 | 9405 42 10 00 | EC001744 | No | 90 | 0.0661 | 4.56 |  |  | 54 | 917 | 815 | 213 |  |  | 970 | 940 | 370 | 1 |  | IP66 | 0,95 | >70 | 1500 | 4000 | 60 | Solide armatuur (IK10/IP66) met modules die individueel 360° geroteerd kunnen worden. Zeer hoge levensduur, uitgerust met kwaliteitsdrivers en performante ledchips, efficiëntie tot 150lm/W afhankelijk van type lens. Ingebouwde overspanningsbeveiliging. Bijzonder geschikt voor high-end toepassingen zoals sportvelden waar veel licht nodig is met een een minimum aan verblinding en lichtverstrooiing. Opties DALI dimbaar, aparte driverbox, valbeveiliging, louvre en lasertool voor precisie afstelling. | Luminaire solide (IK10/IP66) avec des modules pouvant être orientés individuellement sur 360°. Durée de vie très élevée, équipé de drivers et de puces LED haute performance, efficacité jusqu'à 150lm/W selon le type de lentille. Protection contre les surtensions intégrée. Particulièrement adapté aux applications haut de gamme telles que les terrains de sport où une grande quantité de lumière est nécessaire avec un minimum d'éblouissement et de dispersion de la lumière. Options : Driver DALI, driver box séparé, protection contre les chutes, grille et outil laser pour un réglage précis. | Solid luminaire (IK10/IP66) with modules that can be individually rotated 360°. Very high lifespan, equipped with quality drivers and high-performance LED chips, efficiency up to 150lm/W depending on lens type. Built-in overvoltage protection. Particularly suitable for high-end applications such as sports fields where a lot of light is required with minimum glare and light scattering. Options DALI dimmable, separate driver box, drop protection, louvre and laser tool for precision adjustment. | https://integratech.be/nl/producten/led-stralers/integrasports-3 | https://integratech.be/fr/produits/projecteurs-led/integrasports-3 | https://integratech.be/en/producten/led-stralers/integrasports-3 | https://www.integratech.be/downloads/datasheets/ITSP3-nl.pdf | https://www.integratech.be/downloads/datasheets/ITSP3-fr.pdf | https://www.integratech.be/downloads/datasheets/ITSP3-eng.pdf | https://integratech.be/downloads/photometric-data/ITSP3.zip | https://www.integratech.be/downloads/pics/ITSP31500.jpg | https://www.integratech.be/downloads/pics/maatschetsen/ITSP31500.jpg | 10 |  |  | -40~+50 | 100-277 | FALSE | FALSE | FALSE | 5 | inclusief driver (intern) | FALSE |  |  |  |  | > 100.000 | L80B50 | FALSE |  |  |  | 1
LED stralers | On order | A | ITSP | Integrasports stralers | ITSP31500604000DA | ITSP3 1500W 60gr 4000K IP66 IK10 Dali zwart | ITSP3 1500W 60gr 4000K IP66 IK10 Dali noir | ITSP3 1500W 60gr 4000K IP66 IK10 Dali black | st | 4942.75 | 225000 | 150 | 5404042501672 | 9405 42 10 00 | EC001744 | No | 90 | 0.0661 | 4.56 |  |  | 54 | 917 | 815 | 213 |  |  | 970 | 940 | 370 | 1 |  | IP66 | 0,95 | >70 | 1500 | 4000 | 60 | Solide armatuur (IK10/IP66) met modules die individueel 360° geroteerd kunnen worden. Zeer hoge levensduur, uitgerust met kwaliteitsdrivers en performante ledchips, efficiëntie tot 150lm/W afhankelijk van type lens. Ingebouwde overspanningsbeveiliging. Bijzonder geschikt voor high-end toepassingen zoals sportvelden waar veel licht nodig is met een een minimum aan verblinding en lichtverstrooiing. Opties DALI dimbaar, aparte driverbox, valbeveiliging, louvre en lasertool voor precisie afstelling. | Luminaire solide (IK10/IP66) avec des modules pouvant être orientés individuellement sur 360°. Durée de vie très élevée, équipé de drivers et de puces LED haute performance, efficacité jusqu'à 150lm/W selon le type de lentille. Protection contre les surtensions intégrée. Particulièrement adapté aux applications haut de gamme telles que les terrains de sport où une grande quantité de lumière est nécessaire avec un minimum d'éblouissement et de dispersion de la lumière. Options : Driver DALI, driver box séparé, protection contre les chutes, grille et outil laser pour un réglage précis. | Solid luminaire (IK10/IP66) with modules that can be individually rotated 360°. Very high lifespan, equipped with quality drivers and high-performance LED chips, efficiency up to 150lm/W depending on lens type. Built-in overvoltage protection. Particularly suitable for high-end applications such as sports fields where a lot of light is required with minimum glare and light scattering. Options DALI dimmable, separate driver box, drop protection, louvre and laser tool for precision adjustment. | https://integratech.be/nl/producten/led-stralers/integrasports-3 | https://integratech.be/fr/produits/projecteurs-led/integrasports-3 | https://integratech.be/en/producten/led-stralers/integrasports-3 | https://www.integratech.be/downloads/datasheets/ITSP3-nl.pdf | https://www.integratech.be/downloads/datasheets/ITSP3-fr.pdf | https://www.integratech.be/downloads/datasheets/ITSP3-eng.pdf | https://integratech.be/downloads/photometric-data/ITSP3.zip | https://www.integratech.be/downloads/pics/ITSP31500.jpg | https://www.integratech.be/downloads/pics/maatschetsen/ITSP31500.jpg | 10 |  |  | -40~+50 | 100-277 | FALSE | FALSE | FALSE | 5 | inclusief driver (intern) | FALSE |  |  |  | DALI | > 100.000 | L80B50 | FALSE |  |  |  | 1
LED stralers | On order | A | ITSP | Integrasports stralers | ITSP31500604000DAGR | ITSP3 1500W 60gr 4000K IP66 IK10 Dali grijs | ITSP3 1500W 60gr 4000K IP66 IK10 Dali gris | ITSP3 1500W 60gr 4000K IP66 IK10 Dali grey | st | 4942.75 | 225000 | 150 | 5404042500774 | 9405 42 10 00 | EC001744 | No | 90 | 0.0661 | 4.56 |  |  | 54 | 917 | 815 | 213 |  |  | 970 | 940 | 370 | 1 |  | IP66 | 0,95 | >70 | 1500 | 4000 | 60 | Solide armatuur (IK10/IP66) met modules die individueel 360° geroteerd kunnen worden. Zeer hoge levensduur, uitgerust met kwaliteitsdrivers en performante ledchips, efficiëntie tot 150lm/W afhankelijk van type lens. Ingebouwde overspanningsbeveiliging. Bijzonder geschikt voor high-end toepassingen zoals sportvelden waar veel licht nodig is met een een minimum aan verblinding en lichtverstrooiing. Opties DALI dimbaar, aparte driverbox, valbeveiliging, louvre en lasertool voor precisie afstelling. | Luminaire solide (IK10/IP66) avec des modules pouvant être orientés individuellement sur 360°. Durée de vie très élevée, équipé de drivers et de puces LED haute performance, efficacité jusqu'à 150lm/W selon le type de lentille. Protection contre les surtensions intégrée. Particulièrement adapté aux applications haut de gamme telles que les terrains de sport où une grande quantité de lumière est nécessaire avec un minimum d'éblouissement et de dispersion de la lumière. Options : Driver DALI, driver box séparé, protection contre les chutes, grille et outil laser pour un réglage précis. | Solid luminaire (IK10/IP66) with modules that can be individually rotated 360°. Very high lifespan, equipped with quality drivers and high-performance LED chips, efficiency up to 150lm/W depending on lens type. Built-in overvoltage protection. Particularly suitable for high-end applications such as sports fields where a lot of light is required with minimum glare and light scattering. Options DALI dimmable, separate driver box, drop protection, louvre and laser tool for precision adjustment. | https://integratech.be/nl/producten/led-stralers/integrasports-3 | https://integratech.be/fr/produits/projecteurs-led/integrasports-3 | https://integratech.be/en/producten/led-stralers/integrasports-3 | https://www.integratech.be/downloads/datasheets/ITSP3-nl.pdf | https://www.integratech.be/downloads/datasheets/ITSP3-fr.pdf | https://www.integratech.be/downloads/datasheets/ITSP3-eng.pdf | https://integratech.be/downloads/photometric-data/ITSP3.zip | https://www.integratech.be/downloads/pics/ITSP31500.jpg | https://www.integratech.be/downloads/pics/maatschetsen/ITSP31500.jpg | 10 |  |  | -40~+50 | 100-277 | FALSE | FALSE | FALSE | 5 | inclusief driver (intern) | FALSE |  |  |  | DALI | > 100.000 | L80B50 | FALSE |  |  |  | 1
LED stralers | On order | A | ITSP | Integrasports stralers | ITSP31500604000GR | ITSP3 1500W 60gr 4000K IP66 IK10 grijs | ITSP3 1500W 60gr 4000K IP66 IK10 gris | ITSP3 1500W 60gr 4000K IP66 IK10 grey | st | 4611.75 | 225000 | 150 | 5404042500620 | 9405 42 10 00 | EC001744 | No | 90 | 0.0661 | 4.56 |  |  | 54 | 917 | 815 | 213 |  |  | 970 | 940 | 370 | 1 |  | IP66 | 0,95 | >70 | 1500 | 4000 | 60 | Solide armatuur (IK10/IP66) met modules die individueel 360° geroteerd kunnen worden. Zeer hoge levensduur, uitgerust met kwaliteitsdrivers en performante ledchips, efficiëntie tot 150lm/W afhankelijk van type lens. Ingebouwde overspanningsbeveiliging. Bijzonder geschikt voor high-end toepassingen zoals sportvelden waar veel licht nodig is met een een minimum aan verblinding en lichtverstrooiing. Opties DALI dimbaar, aparte driverbox, valbeveiliging, louvre en lasertool voor precisie afstelling. | Luminaire solide (IK10/IP66) avec des modules pouvant être orientés individuellement sur 360°. Durée de vie très élevée, équipé de drivers et de puces LED haute performance, efficacité jusqu'à 150lm/W selon le type de lentille. Protection contre les surtensions intégrée. Particulièrement adapté aux applications haut de gamme telles que les terrains de sport où une grande quantité de lumière est nécessaire avec un minimum d'éblouissement et de dispersion de la lumière. Options : Driver DALI, driver box séparé, protection contre les chutes, grille et outil laser pour un réglage précis. | Solid luminaire (IK10/IP66) with modules that can be individually rotated 360°. Very high lifespan, equipped with quality drivers and high-performance LED chips, efficiency up to 150lm/W depending on lens type. Built-in overvoltage protection. Particularly suitable for high-end applications such as sports fields where a lot of light is required with minimum glare and light scattering. Options DALI dimmable, separate driver box, drop protection, louvre and laser tool for precision adjustment. | https://integratech.be/nl/producten/led-stralers/integrasports-3 | https://integratech.be/fr/produits/projecteurs-led/integrasports-3 | https://integratech.be/en/producten/led-stralers/integrasports-3 | https://www.integratech.be/downloads/datasheets/ITSP3-nl.pdf | https://www.integratech.be/downloads/datasheets/ITSP3-fr.pdf | https://www.integratech.be/downloads/datasheets/ITSP3-eng.pdf | https://integratech.be/downloads/photometric-data/ITSP3.zip | https://www.integratech.be/downloads/pics/ITSP31500.jpg | https://www.integratech.be/downloads/pics/maatschetsen/ITSP31500.jpg | 10 |  |  | -40~+50 | 100-277 | FALSE | FALSE | FALSE | 5 | inclusief driver (intern) | FALSE |  |  |  |  | > 100.000 | L80B50 | FALSE |  |  |  | 1
LED stralers | On order | A | ITSP | Integrasports stralers | ITSP31500AS2200 | ITSP3 1500W 117x34gr 2200K IP66 IK10 zwart | ITSP3 1500W 117x34gr 2200K IP66 IK10 noir | ITSP3 1500W 117x34gr 2200K IP66 IK10 black | st | 4611.75 | 175500 | 117 | 5404042501535 | 9405 42 10 00 | EC001744 | No | 90 | 0.0661 | 4.56 |  |  | 54 | 917 | 815 | 213 |  |  | 970 | 940 | 370 | 1 |  | IP66 | 0,95 | >70 | 1500 | 2200 | 117x34 | Solide armatuur (IK10/IP66) met modules die individueel 360° geroteerd kunnen worden. Zeer hoge levensduur, uitgerust met kwaliteitsdrivers en performante ledchips, efficiëntie tot 150lm/W afhankelijk van type lens. Ingebouwde overspanningsbeveiliging. Bijzonder geschikt voor high-end toepassingen zoals sportvelden waar veel licht nodig is met een een minimum aan verblinding en lichtverstrooiing. Opties DALI dimbaar, aparte driverbox, valbeveiliging, louvre en lasertool voor precisie afstelling. | Luminaire solide (IK10/IP66) avec des modules pouvant être orientés individuellement sur 360°. Durée de vie très élevée, équipé de drivers et de puces LED haute performance, efficacité jusqu'à 150lm/W selon le type de lentille. Protection contre les surtensions intégrée. Particulièrement adapté aux applications haut de gamme telles que les terrains de sport où une grande quantité de lumière est nécessaire avec un minimum d'éblouissement et de dispersion de la lumière. Options : Driver DALI, driver box séparé, protection contre les chutes, grille et outil laser pour un réglage précis. | Solid luminaire (IK10/IP66) with modules that can be individually rotated 360°. Very high lifespan, equipped with quality drivers and high-performance LED chips, efficiency up to 150lm/W depending on lens type. Built-in overvoltage protection. Particularly suitable for high-end applications such as sports fields where a lot of light is required with minimum glare and light scattering. Options DALI dimmable, separate driver box, drop protection, louvre and laser tool for precision adjustment. | https://integratech.be/nl/producten/led-stralers/integrasports-3 | https://integratech.be/fr/produits/projecteurs-led/integrasports-3 | https://integratech.be/en/producten/led-stralers/integrasports-3 | https://www.integratech.be/downloads/datasheets/ITSP3-nl.pdf | https://www.integratech.be/downloads/datasheets/ITSP3-fr.pdf | https://www.integratech.be/downloads/datasheets/ITSP3-eng.pdf | https://integratech.be/downloads/photometric-data/ITSP3.zip | https://www.integratech.be/downloads/pics/ITSP31500.jpg | https://www.integratech.be/downloads/pics/maatschetsen/ITSP31500.jpg | 10 |  |  | -40~+50 | 100-277 | FALSE | FALSE | FALSE | 5 | inclusief driver (intern) | FALSE |  |  |  |  | > 100.000 | L80B50 | FALSE |  |  |  | 1
LED stralers | On order | A | ITSP | Integrasports stralers | ITSP31500AS2200DA | ITSP3 1500W 117x34gr 2200K IP66 IK10 Dali zwart | ITSP3 1500W 117x34gr 2200K IP66 IK10 Dali noir | ITSP3 1500W 117x34gr 2200K IP66 IK10 Dali black | st | 4942.75 | 175500 | 117 | 5404042501689 | 9405 42 10 00 | EC001744 | No | 90 | 0.0661 | 4.56 |  |  | 54 | 917 | 815 | 213 |  |  | 970 | 940 | 370 | 1 |  | IP66 | 0,95 | >70 | 1500 | 2200 | 117x34 | Solide armatuur (IK10/IP66) met modules die individueel 360° geroteerd kunnen worden. Zeer hoge levensduur, uitgerust met kwaliteitsdrivers en performante ledchips, efficiëntie tot 150lm/W afhankelijk van type lens. Ingebouwde overspanningsbeveiliging. Bijzonder geschikt voor high-end toepassingen zoals sportvelden waar veel licht nodig is met een een minimum aan verblinding en lichtverstrooiing. Opties DALI dimbaar, aparte driverbox, valbeveiliging, louvre en lasertool voor precisie afstelling. | Luminaire solide (IK10/IP66) avec des modules pouvant être orientés individuellement sur 360°. Durée de vie très élevée, équipé de drivers et de puces LED haute performance, efficacité jusqu'à 150lm/W selon le type de lentille. Protection contre les surtensions intégrée. Particulièrement adapté aux applications haut de gamme telles que les terrains de sport où une grande quantité de lumière est nécessaire avec un minimum d'éblouissement et de dispersion de la lumière. Options : Driver DALI, driver box séparé, protection contre les chutes, grille et outil laser pour un réglage précis. | Solid luminaire (IK10/IP66) with modules that can be individually rotated 360°. Very high lifespan, equipped with quality drivers and high-performance LED chips, efficiency up to 150lm/W depending on lens type. Built-in overvoltage protection. Particularly suitable for high-end applications such as sports fields where a lot of light is required with minimum glare and light scattering. Options DALI dimmable, separate driver box, drop protection, louvre and laser tool for precision adjustment. | https://integratech.be/nl/producten/led-stralers/integrasports-3 | https://integratech.be/fr/produits/projecteurs-led/integrasports-3 | https://integratech.be/en/producten/led-stralers/integrasports-3 | https://www.integratech.be/downloads/datasheets/ITSP3-nl.pdf | https://www.integratech.be/downloads/datasheets/ITSP3-fr.pdf | https://www.integratech.be/downloads/datasheets/ITSP3-eng.pdf | https://integratech.be/downloads/photometric-data/ITSP3.zip | https://www.integratech.be/downloads/pics/ITSP31500.jpg | https://www.integratech.be/downloads/pics/maatschetsen/ITSP31500.jpg | 10 |  |  | -40~+50 | 100-277 | FALSE | FALSE | FALSE | 5 | inclusief driver (intern) | FALSE |  |  |  | DALI | > 100.000 | L80B50 | FALSE |  |  |  | 1
LED stralers | On order | A | ITSP | Integrasports stralers | ITSP31500AS2200DAGR | ITSP3 1500W 117x34gr 2200K IP66 IK10 Dali grijs | ITSP3 1500W 117x34gr 2200K IP66 IK10 Dali gris | ITSP3 1500W 117x34gr 2200K IP66 IK10 Dali grey | st | 4942.75 | 175500 | 117 | 5404042500781 | 9405 42 10 00 | EC001744 | No | 90 | 0.0661 | 4.56 |  |  | 54 | 917 | 815 | 213 |  |  | 970 | 940 | 370 | 1 |  | IP66 | 0,95 | >70 | 1500 | 2200 | 117x34 | Solide armatuur (IK10/IP66) met modules die individueel 360° geroteerd kunnen worden. Zeer hoge levensduur, uitgerust met kwaliteitsdrivers en performante ledchips, efficiëntie tot 150lm/W afhankelijk van type lens. Ingebouwde overspanningsbeveiliging. Bijzonder geschikt voor high-end toepassingen zoals sportvelden waar veel licht nodig is met een een minimum aan verblinding en lichtverstrooiing. Opties DALI dimbaar, aparte driverbox, valbeveiliging, louvre en lasertool voor precisie afstelling. | Luminaire solide (IK10/IP66) avec des modules pouvant être orientés individuellement sur 360°. Durée de vie très élevée, équipé de drivers et de puces LED haute performance, efficacité jusqu'à 150lm/W selon le type de lentille. Protection contre les surtensions intégrée. Particulièrement adapté aux applications haut de gamme telles que les terrains de sport où une grande quantité de lumière est nécessaire avec un minimum d'éblouissement et de dispersion de la lumière. Options : Driver DALI, driver box séparé, protection contre les chutes, grille et outil laser pour un réglage précis. | Solid luminaire (IK10/IP66) with modules that can be individually rotated 360°. Very high lifespan, equipped with quality drivers and high-performance LED chips, efficiency up to 150lm/W depending on lens type. Built-in overvoltage protection. Particularly suitable for high-end applications such as sports fields where a lot of light is required with minimum glare and light scattering. Options DALI dimmable, separate driver box, drop protection, louvre and laser tool for precision adjustment. | https://integratech.be/nl/producten/led-stralers/integrasports-3 | https://integratech.be/fr/produits/projecteurs-led/integrasports-3 | https://integratech.be/en/producten/led-stralers/integrasports-3 | https://www.integratech.be/downloads/datasheets/ITSP3-nl.pdf | https://www.integratech.be/downloads/datasheets/ITSP3-fr.pdf | https://www.integratech.be/downloads/datasheets/ITSP3-eng.pdf | https://integratech.be/downloads/photometric-data/ITSP3.zip | https://www.integratech.be/downloads/pics/ITSP31500.jpg | https://www.integratech.be/downloads/pics/maatschetsen/ITSP31500.jpg | 10 |  |  | -40~+50 | 100-277 | FALSE | FALSE | FALSE | 5 | inclusief driver (intern) | FALSE |  |  |  | DALI | > 100.000 | L80B50 | FALSE |  |  |  | 1
LED stralers | On order | A | ITSP | Integrasports stralers | ITSP31500AS2200GR | ITSP3 1500W 117x34gr 2200K IP66 IK10 grijs | ITSP3 1500W 117x34gr 2200K IP66 IK10 gris | ITSP3 1500W 117x34gr 2200K IP66 IK10 grey | st | 4611.75 | 175500 | 117 | 5404042500637 | 9405 42 10 00 | EC001744 | No | 90 | 0.0661 | 4.56 |  |  | 54 | 917 | 815 | 213 |  |  | 970 | 940 | 370 | 1 |  | IP66 | 0,95 | >70 | 1500 | 2200 | 117x34 | Solide armatuur (IK10/IP66) met modules die individueel 360° geroteerd kunnen worden. Zeer hoge levensduur, uitgerust met kwaliteitsdrivers en performante ledchips, efficiëntie tot 150lm/W afhankelijk van type lens. Ingebouwde overspanningsbeveiliging. Bijzonder geschikt voor high-end toepassingen zoals sportvelden waar veel licht nodig is met een een minimum aan verblinding en lichtverstrooiing. Opties DALI dimbaar, aparte driverbox, valbeveiliging, louvre en lasertool voor precisie afstelling. | Luminaire solide (IK10/IP66) avec des modules pouvant être orientés individuellement sur 360°. Durée de vie très élevée, équipé de drivers et de puces LED haute performance, efficacité jusqu'à 150lm/W selon le type de lentille. Protection contre les surtensions intégrée. Particulièrement adapté aux applications haut de gamme telles que les terrains de sport où une grande quantité de lumière est nécessaire avec un minimum d'éblouissement et de dispersion de la lumière. Options : Driver DALI, driver box séparé, protection contre les chutes, grille et outil laser pour un réglage précis. | Solid luminaire (IK10/IP66) with modules that can be individually rotated 360°. Very high lifespan, equipped with quality drivers and high-performance LED chips, efficiency up to 150lm/W depending on lens type. Built-in overvoltage protection. Particularly suitable for high-end applications such as sports fields where a lot of light is required with minimum glare and light scattering. Options DALI dimmable, separate driver box, drop protection, louvre and laser tool for precision adjustment. | https://integratech.be/nl/producten/led-stralers/integrasports-3 | https://integratech.be/fr/produits/projecteurs-led/integrasports-3 | https://integratech.be/en/producten/led-stralers/integrasports-3 | https://www.integratech.be/downloads/datasheets/ITSP3-nl.pdf | https://www.integratech.be/downloads/datasheets/ITSP3-fr.pdf | https://www.integratech.be/downloads/datasheets/ITSP3-eng.pdf | https://integratech.be/downloads/photometric-data/ITSP3.zip | https://www.integratech.be/downloads/pics/ITSP31500.jpg | https://www.integratech.be/downloads/pics/maatschetsen/ITSP31500.jpg | 10 |  |  | -40~+50 | 100-277 | FALSE | FALSE | FALSE | 5 | inclusief driver (intern) | FALSE |  |  |  |  | > 100.000 | L80B50 | FALSE |  |  |  | 1
LED stralers | On order | A | ITSP | Integrasports stralers | ITSP31500AS3000 | ITSP3 1500W 117x34gr 3000K IP66 IK10 zwart | ITSP3 1500W 117x34gr 3000K IP66 IK10 noir | ITSP3 1500W 117x34gr 3000K IP66 IK10 black | st | 4611.75 | 214500 | 143 | 5404042501542 | 9405 42 10 00 | EC001744 | No | 90 | 0.0661 | 4.56 |  |  | 54 | 917 | 815 | 213 |  |  | 970 | 940 | 370 | 1 |  | IP66 | 0,95 | >70 | 1500 | 3000 | 117x34 | Solide armatuur (IK10/IP66) met modules die individueel 360° geroteerd kunnen worden. Zeer hoge levensduur, uitgerust met kwaliteitsdrivers en performante ledchips, efficiëntie tot 150lm/W afhankelijk van type lens. Ingebouwde overspanningsbeveiliging. Bijzonder geschikt voor high-end toepassingen zoals sportvelden waar veel licht nodig is met een een minimum aan verblinding en lichtverstrooiing. Opties DALI dimbaar, aparte driverbox, valbeveiliging, louvre en lasertool voor precisie afstelling. | Luminaire solide (IK10/IP66) avec des modules pouvant être orientés individuellement sur 360°. Durée de vie très élevée, équipé de drivers et de puces LED haute performance, efficacité jusqu'à 150lm/W selon le type de lentille. Protection contre les surtensions intégrée. Particulièrement adapté aux applications haut de gamme telles que les terrains de sport où une grande quantité de lumière est nécessaire avec un minimum d'éblouissement et de dispersion de la lumière. Options : Driver DALI, driver box séparé, protection contre les chutes, grille et outil laser pour un réglage précis. | Solid luminaire (IK10/IP66) with modules that can be individually rotated 360°. Very high lifespan, equipped with quality drivers and high-performance LED chips, efficiency up to 150lm/W depending on lens type. Built-in overvoltage protection. Particularly suitable for high-end applications such as sports fields where a lot of light is required with minimum glare and light scattering. Options DALI dimmable, separate driver box, drop protection, louvre and laser tool for precision adjustment. | https://integratech.be/nl/producten/led-stralers/integrasports-3 | https://integratech.be/fr/produits/projecteurs-led/integrasports-3 | https://integratech.be/en/producten/led-stralers/integrasports-3 | https://www.integratech.be/downloads/datasheets/ITSP3-nl.pdf | https://www.integratech.be/downloads/datasheets/ITSP3-fr.pdf | https://www.integratech.be/downloads/datasheets/ITSP3-eng.pdf | https://integratech.be/downloads/photometric-data/ITSP3.zip | https://www.integratech.be/downloads/pics/ITSP31500.jpg | https://www.integratech.be/downloads/pics/maatschetsen/ITSP31500.jpg | 10 |  |  | -40~+50 | 100-277 | FALSE | FALSE | FALSE | 5 | inclusief driver (intern) | FALSE |  |  |  |  | > 100.000 | L80B50 | FALSE |  |  |  | 1
LED stralers | On order | A | ITSP | Integrasports stralers | ITSP31500AS3000DA | ITSP3 1500W 117x34gr 3000K IP66 IK10 Dali zwart | ITSP3 1500W 117x34gr 3000K IP66 IK10 Dali noir | ITSP3 1500W 117x34gr 3000K IP66 IK10 Dali black | st | 4942.75 | 214500 | 143 | 5404042501696 | 9405 42 10 00 | EC001744 | No | 90 | 0.0661 | 4.56 |  |  | 54 | 917 | 815 | 213 |  |  | 970 | 940 | 370 | 1 |  | IP66 | 0,95 | >70 | 1500 | 3000 | 117x34 | Solide armatuur (IK10/IP66) met modules die individueel 360° geroteerd kunnen worden. Zeer hoge levensduur, uitgerust met kwaliteitsdrivers en performante ledchips, efficiëntie tot 150lm/W afhankelijk van type lens. Ingebouwde overspanningsbeveiliging. Bijzonder geschikt voor high-end toepassingen zoals sportvelden waar veel licht nodig is met een een minimum aan verblinding en lichtverstrooiing. Opties DALI dimbaar, aparte driverbox, valbeveiliging, louvre en lasertool voor precisie afstelling. | Luminaire solide (IK10/IP66) avec des modules pouvant être orientés individuellement sur 360°. Durée de vie très élevée, équipé de drivers et de puces LED haute performance, efficacité jusqu'à 150lm/W selon le type de lentille. Protection contre les surtensions intégrée. Particulièrement adapté aux applications haut de gamme telles que les terrains de sport où une grande quantité de lumière est nécessaire avec un minimum d'éblouissement et de dispersion de la lumière. Options : Driver DALI, driver box séparé, protection contre les chutes, grille et outil laser pour un réglage précis. | Solid luminaire (IK10/IP66) with modules that can be individually rotated 360°. Very high lifespan, equipped with quality drivers and high-performance LED chips, efficiency up to 150lm/W depending on lens type. Built-in overvoltage protection. Particularly suitable for high-end applications such as sports fields where a lot of light is required with minimum glare and light scattering. Options DALI dimmable, separate driver box, drop protection, louvre and laser tool for precision adjustment. | https://integratech.be/nl/producten/led-stralers/integrasports-3 | https://integratech.be/fr/produits/projecteurs-led/integrasports-3 | https://integratech.be/en/producten/led-stralers/integrasports-3 | https://www.integratech.be/downloads/datasheets/ITSP3-nl.pdf | https://www.integratech.be/downloads/datasheets/ITSP3-fr.pdf | https://www.integratech.be/downloads/datasheets/ITSP3-eng.pdf | https://integratech.be/downloads/photometric-data/ITSP3.zip | https://www.integratech.be/downloads/pics/ITSP31500.jpg | https://www.integratech.be/downloads/pics/maatschetsen/ITSP31500.jpg | 10 |  |  | -40~+50 | 100-277 | FALSE | FALSE | FALSE | 5 | inclusief driver (intern) | FALSE |  |  |  | DALI | > 100.000 | L80B50 | FALSE |  |  |  | 1
LED stralers | On order | A | ITSP | Integrasports stralers | ITSP31500AS3000DAGR | ITSP3 1500W 117x34gr 3000K IP66 IK10 Dali grijs | ITSP3 1500W 117x34gr 3000K IP66 IK10 Dali gris | ITSP3 1500W 117x34gr 3000K IP66 IK10 Dali grey | st | 4942.75 | 214500 | 143 | 5404042500798 | 9405 42 10 00 | EC001744 | No | 90 | 0.0661 | 4.56 |  |  | 54 | 917 | 815 | 213 |  |  | 970 | 940 | 370 | 1 |  | IP66 | 0,95 | >70 | 1500 | 3000 | 117x34 | Solide armatuur (IK10/IP66) met modules die individueel 360° geroteerd kunnen worden. Zeer hoge levensduur, uitgerust met kwaliteitsdrivers en performante ledchips, efficiëntie tot 150lm/W afhankelijk van type lens. Ingebouwde overspanningsbeveiliging. Bijzonder geschikt voor high-end toepassingen zoals sportvelden waar veel licht nodig is met een een minimum aan verblinding en lichtverstrooiing. Opties DALI dimbaar, aparte driverbox, valbeveiliging, louvre en lasertool voor precisie afstelling. | Luminaire solide (IK10/IP66) avec des modules pouvant être orientés individuellement sur 360°. Durée de vie très élevée, équipé de drivers et de puces LED haute performance, efficacité jusqu'à 150lm/W selon le type de lentille. Protection contre les surtensions intégrée. Particulièrement adapté aux applications haut de gamme telles que les terrains de sport où une grande quantité de lumière est nécessaire avec un minimum d'éblouissement et de dispersion de la lumière. Options : Driver DALI, driver box séparé, protection contre les chutes, grille et outil laser pour un réglage précis. | Solid luminaire (IK10/IP66) with modules that can be individually rotated 360°. Very high lifespan, equipped with quality drivers and high-performance LED chips, efficiency up to 150lm/W depending on lens type. Built-in overvoltage protection. Particularly suitable for high-end applications such as sports fields where a lot of light is required with minimum glare and light scattering. Options DALI dimmable, separate driver box, drop protection, louvre and laser tool for precision adjustment. | https://integratech.be/nl/producten/led-stralers/integrasports-3 | https://integratech.be/fr/produits/projecteurs-led/integrasports-3 | https://integratech.be/en/producten/led-stralers/integrasports-3 | https://www.integratech.be/downloads/datasheets/ITSP3-nl.pdf | https://www.integratech.be/downloads/datasheets/ITSP3-fr.pdf | https://www.integratech.be/downloads/datasheets/ITSP3-eng.pdf | https://integratech.be/downloads/photometric-data/ITSP3.zip | https://www.integratech.be/downloads/pics/ITSP31500.jpg | https://www.integratech.be/downloads/pics/maatschetsen/ITSP31500.jpg | 10 |  |  | -40~+50 | 100-277 | FALSE | FALSE | FALSE | 5 | inclusief driver (intern) | FALSE |  |  |  | DALI | > 100.000 | L80B50 | FALSE |  |  |  | 1
LED stralers | On order | A | ITSP | Integrasports stralers | ITSP31500AS3000GR | ITSP3 1500W 117x34gr 3000K IP66 IK10 grijs | ITSP3 1500W 117x34gr 3000K IP66 IK10 gris | ITSP3 1500W 117x34gr 3000K IP66 IK10 grey | st | 4611.75 | 214500 | 143 | 5404042500644 | 9405 42 10 00 | EC001744 | No | 90 | 0.0661 | 4.56 |  |  | 54 | 917 | 815 | 213 |  |  | 970 | 940 | 370 | 1 |  | IP66 | 0,95 | >70 | 1500 | 3000 | 117x34 | Solide armatuur (IK10/IP66) met modules die individueel 360° geroteerd kunnen worden. Zeer hoge levensduur, uitgerust met kwaliteitsdrivers en performante ledchips, efficiëntie tot 150lm/W afhankelijk van type lens. Ingebouwde overspanningsbeveiliging. Bijzonder geschikt voor high-end toepassingen zoals sportvelden waar veel licht nodig is met een een minimum aan verblinding en lichtverstrooiing. Opties DALI dimbaar, aparte driverbox, valbeveiliging, louvre en lasertool voor precisie afstelling. | Luminaire solide (IK10/IP66) avec des modules pouvant être orientés individuellement sur 360°. Durée de vie très élevée, équipé de drivers et de puces LED haute performance, efficacité jusqu'à 150lm/W selon le type de lentille. Protection contre les surtensions intégrée. Particulièrement adapté aux applications haut de gamme telles que les terrains de sport où une grande quantité de lumière est nécessaire avec un minimum d'éblouissement et de dispersion de la lumière. Options : Driver DALI, driver box séparé, protection contre les chutes, grille et outil laser pour un réglage précis. | Solid luminaire (IK10/IP66) with modules that can be individually rotated 360°. Very high lifespan, equipped with quality drivers and high-performance LED chips, efficiency up to 150lm/W depending on lens type. Built-in overvoltage protection. Particularly suitable for high-end applications such as sports fields where a lot of light is required with minimum glare and light scattering. Options DALI dimmable, separate driver box, drop protection, louvre and laser tool for precision adjustment. | https://integratech.be/nl/producten/led-stralers/integrasports-3 | https://integratech.be/fr/produits/projecteurs-led/integrasports-3 | https://integratech.be/en/producten/led-stralers/integrasports-3 | https://www.integratech.be/downloads/datasheets/ITSP3-nl.pdf | https://www.integratech.be/downloads/datasheets/ITSP3-fr.pdf | https://www.integratech.be/downloads/datasheets/ITSP3-eng.pdf | https://integratech.be/downloads/photometric-data/ITSP3.zip | https://www.integratech.be/downloads/pics/ITSP31500.jpg | https://www.integratech.be/downloads/pics/maatschetsen/ITSP31500.jpg | 10 |  |  | -40~+50 | 100-277 | FALSE | FALSE | FALSE | 5 | inclusief driver (intern) | FALSE |  |  |  |  | > 100.000 | L80B50 | FALSE |  |  |  | 1
LED stralers | On order | A | ITSP | Integrasports stralers | ITSP31500AS4000 | ITSP3 1500W 117x34gr 4000K IP66 IK10 zwart | ITSP3 1500W 117x34gr 4000K IP66 IK10 noir | ITSP3 1500W 117x34gr 4000K IP66 IK10 black | st | 4611.75 | 225000 | 150 | 5404042501559 | 9405 42 10 00 | EC001744 | No | 90 | 0.0661 | 4.56 |  |  | 54 | 917 | 815 | 213 |  |  | 970 | 940 | 370 | 1 |  | IP66 | 0,95 | >70 | 1500 | 4000 | 117x34 | Solide armatuur (IK10/IP66) met modules die individueel 360° geroteerd kunnen worden. Zeer hoge levensduur, uitgerust met kwaliteitsdrivers en performante ledchips, efficiëntie tot 150lm/W afhankelijk van type lens. Ingebouwde overspanningsbeveiliging. Bijzonder geschikt voor high-end toepassingen zoals sportvelden waar veel licht nodig is met een een minimum aan verblinding en lichtverstrooiing. Opties DALI dimbaar, aparte driverbox, valbeveiliging, louvre en lasertool voor precisie afstelling. | Luminaire solide (IK10/IP66) avec des modules pouvant être orientés individuellement sur 360°. Durée de vie très élevée, équipé de drivers et de puces LED haute performance, efficacité jusqu'à 150lm/W selon le type de lentille. Protection contre les surtensions intégrée. Particulièrement adapté aux applications haut de gamme telles que les terrains de sport où une grande quantité de lumière est nécessaire avec un minimum d'éblouissement et de dispersion de la lumière. Options : Driver DALI, driver box séparé, protection contre les chutes, grille et outil laser pour un réglage précis. | Solid luminaire (IK10/IP66) with modules that can be individually rotated 360°. Very high lifespan, equipped with quality drivers and high-performance LED chips, efficiency up to 150lm/W depending on lens type. Built-in overvoltage protection. Particularly suitable for high-end applications such as sports fields where a lot of light is required with minimum glare and light scattering. Options DALI dimmable, separate driver box, drop protection, louvre and laser tool for precision adjustment. | https://integratech.be/nl/producten/led-stralers/integrasports-3 | https://integratech.be/fr/produits/projecteurs-led/integrasports-3 | https://integratech.be/en/producten/led-stralers/integrasports-3 | https://www.integratech.be/downloads/datasheets/ITSP3-nl.pdf | https://www.integratech.be/downloads/datasheets/ITSP3-fr.pdf | https://www.integratech.be/downloads/datasheets/ITSP3-eng.pdf | https://integratech.be/downloads/photometric-data/ITSP3.zip | https://www.integratech.be/downloads/pics/ITSP31500.jpg | https://www.integratech.be/downloads/pics/maatschetsen/ITSP31500.jpg | 10 |  |  | -40~+50 | 100-277 | FALSE | FALSE | FALSE | 5 | inclusief driver (intern) | FALSE |  |  |  |  | > 100.000 | L80B50 | FALSE |  |  |  | 1
LED stralers | On order | A | ITSP | Integrasports stralers | ITSP31500AS4000DA | ITSP3 1500W 117x34gr 4000K IP66 IK10 Dali zwart | ITSP3 1500W 117x34gr 4000K IP66 IK10 Dali noir | ITSP3 1500W 117x34gr 4000K IP66 IK10 Dali black | st | 4942.75 | 225000 | 150 | 5404042501702 | 9405 42 10 00 | EC001744 | No | 90 | 0.0661 | 4.56 |  |  | 54 | 917 | 815 | 213 |  |  | 970 | 940 | 370 | 1 |  | IP66 | 0,95 | >70 | 1500 | 4000 | 117x34 | Solide armatuur (IK10/IP66) met modules die individueel 360° geroteerd kunnen worden. Zeer hoge levensduur, uitgerust met kwaliteitsdrivers en performante ledchips, efficiëntie tot 150lm/W afhankelijk van type lens. Ingebouwde overspanningsbeveiliging. Bijzonder geschikt voor high-end toepassingen zoals sportvelden waar veel licht nodig is met een een minimum aan verblinding en lichtverstrooiing. Opties DALI dimbaar, aparte driverbox, valbeveiliging, louvre en lasertool voor precisie afstelling. | Luminaire solide (IK10/IP66) avec des modules pouvant être orientés individuellement sur 360°. Durée de vie très élevée, équipé de drivers et de puces LED haute performance, efficacité jusqu'à 150lm/W selon le type de lentille. Protection contre les surtensions intégrée. Particulièrement adapté aux applications haut de gamme telles que les terrains de sport où une grande quantité de lumière est nécessaire avec un minimum d'éblouissement et de dispersion de la lumière. Options : Driver DALI, driver box séparé, protection contre les chutes, grille et outil laser pour un réglage précis. | Solid luminaire (IK10/IP66) with modules that can be individually rotated 360°. Very high lifespan, equipped with quality drivers and high-performance LED chips, efficiency up to 150lm/W depending on lens type. Built-in overvoltage protection. Particularly suitable for high-end applications such as sports fields where a lot of light is required with minimum glare and light scattering. Options DALI dimmable, separate driver box, drop protection, louvre and laser tool for precision adjustment. | https://integratech.be/nl/producten/led-stralers/integrasports-3 | https://integratech.be/fr/produits/projecteurs-led/integrasports-3 | https://integratech.be/en/producten/led-stralers/integrasports-3 | https://www.integratech.be/downloads/datasheets/ITSP3-nl.pdf | https://www.integratech.be/downloads/datasheets/ITSP3-fr.pdf | https://www.integratech.be/downloads/datasheets/ITSP3-eng.pdf | https://integratech.be/downloads/photometric-data/ITSP3.zip | https://www.integratech.be/downloads/pics/ITSP31500.jpg | https://www.integratech.be/downloads/pics/maatschetsen/ITSP31500.jpg | 10 |  |  | -40~+50 | 100-277 | FALSE | FALSE | FALSE | 5 | inclusief driver (intern) | FALSE |  |  |  | DALI | > 100.000 | L80B50 | FALSE |  |  |  | 1
LED stralers | On order | A | ITSP | Integrasports stralers | ITSP31500AS4000DAGR | ITSP3 1500W 117x34gr 4000K IP66 IK10 Dali grijs | ITSP3 1500W 117x34gr 4000K IP66 IK10 Dali gris | ITSP3 1500W 117x34gr 4000K IP66 IK10 Dali grey | st | 4942.75 | 225000 | 150 | 5404042500804 | 9405 42 10 00 | EC001744 | No | 90 | 0.0661 | 4.56 |  |  | 54 | 917 | 815 | 213 |  |  | 970 | 940 | 370 | 1 |  | IP66 | 0,95 | >70 | 1500 | 4000 | 117x34 | Solide armatuur (IK10/IP66) met modules die individueel 360° geroteerd kunnen worden. Zeer hoge levensduur, uitgerust met kwaliteitsdrivers en performante ledchips, efficiëntie tot 150lm/W afhankelijk van type lens. Ingebouwde overspanningsbeveiliging. Bijzonder geschikt voor high-end toepassingen zoals sportvelden waar veel licht nodig is met een een minimum aan verblinding en lichtverstrooiing. Opties DALI dimbaar, aparte driverbox, valbeveiliging, louvre en lasertool voor precisie afstelling. | Luminaire solide (IK10/IP66) avec des modules pouvant être orientés individuellement sur 360°. Durée de vie très élevée, équipé de drivers et de puces LED haute performance, efficacité jusqu'à 150lm/W selon le type de lentille. Protection contre les surtensions intégrée. Particulièrement adapté aux applications haut de gamme telles que les terrains de sport où une grande quantité de lumière est nécessaire avec un minimum d'éblouissement et de dispersion de la lumière. Options : Driver DALI, driver box séparé, protection contre les chutes, grille et outil laser pour un réglage précis. | Solid luminaire (IK10/IP66) with modules that can be individually rotated 360°. Very high lifespan, equipped with quality drivers and high-performance LED chips, efficiency up to 150lm/W depending on lens type. Built-in overvoltage protection. Particularly suitable for high-end applications such as sports fields where a lot of light is required with minimum glare and light scattering. Options DALI dimmable, separate driver box, drop protection, louvre and laser tool for precision adjustment. | https://integratech.be/nl/producten/led-stralers/integrasports-3 | https://integratech.be/fr/produits/projecteurs-led/integrasports-3 | https://integratech.be/en/producten/led-stralers/integrasports-3 | https://www.integratech.be/downloads/datasheets/ITSP3-nl.pdf | https://www.integratech.be/downloads/datasheets/ITSP3-fr.pdf | https://www.integratech.be/downloads/datasheets/ITSP3-eng.pdf | https://integratech.be/downloads/photometric-data/ITSP3.zip | https://www.integratech.be/downloads/pics/ITSP31500.jpg | https://www.integratech.be/downloads/pics/maatschetsen/ITSP31500.jpg | 10 |  |  | -40~+50 | 100-277 | FALSE | FALSE | FALSE | 5 | inclusief driver (intern) | FALSE |  |  |  | DALI | > 100.000 | L80B50 | FALSE |  |  |  | 1
LED stralers | On order | A | ITSP | Integrasports stralers | ITSP31500AS4000GR | ITSP3 1500W 117x34gr 4000K IP66 IK10 grijs | ITSP3 1500W 117x34gr 4000K IP66 IK10 gris | ITSP3 1500W 117x34gr 4000K IP66 IK10 grey | st | 4611.75 | 225000 | 150 | 5404042500651 | 9405 42 10 00 | EC001744 | No | 90 | 0.0661 | 4.56 |  |  | 54 | 917 | 815 | 213 |  |  | 970 | 940 | 370 | 1 |  | IP66 | 0,95 | >70 | 1500 | 4000 | 117x34 | Solide armatuur (IK10/IP66) met modules die individueel 360° geroteerd kunnen worden. Zeer hoge levensduur, uitgerust met kwaliteitsdrivers en performante ledchips, efficiëntie tot 150lm/W afhankelijk van type lens. Ingebouwde overspanningsbeveiliging. Bijzonder geschikt voor high-end toepassingen zoals sportvelden waar veel licht nodig is met een een minimum aan verblinding en lichtverstrooiing. Opties DALI dimbaar, aparte driverbox, valbeveiliging, louvre en lasertool voor precisie afstelling. | Luminaire solide (IK10/IP66) avec des modules pouvant être orientés individuellement sur 360°. Durée de vie très élevée, équipé de drivers et de puces LED haute performance, efficacité jusqu'à 150lm/W selon le type de lentille. Protection contre les surtensions intégrée. Particulièrement adapté aux applications haut de gamme telles que les terrains de sport où une grande quantité de lumière est nécessaire avec un minimum d'éblouissement et de dispersion de la lumière. Options : Driver DALI, driver box séparé, protection contre les chutes, grille et outil laser pour un réglage précis. | Solid luminaire (IK10/IP66) with modules that can be individually rotated 360°. Very high lifespan, equipped with quality drivers and high-performance LED chips, efficiency up to 150lm/W depending on lens type. Built-in overvoltage protection. Particularly suitable for high-end applications such as sports fields where a lot of light is required with minimum glare and light scattering. Options DALI dimmable, separate driver box, drop protection, louvre and laser tool for precision adjustment. | https://integratech.be/nl/producten/led-stralers/integrasports-3 | https://integratech.be/fr/produits/projecteurs-led/integrasports-3 | https://integratech.be/en/producten/led-stralers/integrasports-3 | https://www.integratech.be/downloads/datasheets/ITSP3-nl.pdf | https://www.integratech.be/downloads/datasheets/ITSP3-fr.pdf | https://www.integratech.be/downloads/datasheets/ITSP3-eng.pdf | https://integratech.be/downloads/photometric-data/ITSP3.zip | https://www.integratech.be/downloads/pics/ITSP31500.jpg | https://www.integratech.be/downloads/pics/maatschetsen/ITSP31500.jpg | 10 |  |  | -40~+50 | 100-277 | FALSE | FALSE | FALSE | 5 | inclusief driver (intern) | FALSE |  |  |  |  | > 100.000 | L80B50 | FALSE |  |  |  | 1
LED stralers | On order | A | ITSP | Integrasports stralers | ITSP3500102200 | ITSP3 500W 10gr 2200K IP66 IK10 zwart | ITSP3 500W 10gr 2200K IP66 IK10 noir | ITSP3 500W 10gr 2200K IP66 IK10 black | st | 2029.43 | 43000 | 86 | 5404042500811 | 9405 42 10 00 | EC001744 | No | 90 | 0.0661 | 4.56 |  |  | 23 | 815 | 483 | 218 |  |  | 935 | 525 | 370 | 1 |  | IP66 | 0,95 | >70 | 500 | 2200 | 10 | Solide armatuur (IK10/IP66) met modules die individueel 360° geroteerd kunnen worden. Zeer hoge levensduur, uitgerust met kwaliteitsdrivers en performante ledchips, efficiëntie tot 150lm/W afhankelijk van type lens. Ingebouwde overspanningsbeveiliging. Bijzonder geschikt voor high-end toepassingen zoals sportvelden waar veel licht nodig is met een een minimum aan verblinding en lichtverstrooiing. Opties DALI dimbaar, aparte driverbox, valbeveiliging, louvre en lasertool voor precisie afstelling. | Luminaire solide (IK10/IP66) avec des modules pouvant être orientés individuellement sur 360°. Durée de vie très élevée, équipé de drivers et de puces LED haute performance, efficacité jusqu'à 150lm/W selon le type de lentille. Protection contre les surtensions intégrée. Particulièrement adapté aux applications haut de gamme telles que les terrains de sport où une grande quantité de lumière est nécessaire avec un minimum d'éblouissement et de dispersion de la lumière. Options : Driver DALI, driver box séparé, protection contre les chutes, grille et outil laser pour un réglage précis. | Solid luminaire (IK10/IP66) with modules that can be individually rotated 360°. Very high lifespan, equipped with quality drivers and high-performance LED chips, efficiency up to 150lm/W depending on lens type. Built-in overvoltage protection. Particularly suitable for high-end applications such as sports fields where a lot of light is required with minimum glare and light scattering. Options DALI dimmable, separate driver box, drop protection, louvre and laser tool for precision adjustment. | https://integratech.be/nl/producten/led-stralers/integrasports-3 | https://integratech.be/fr/produits/projecteurs-led/integrasports-3 | https://integratech.be/en/producten/led-stralers/integrasports-3 | https://www.integratech.be/downloads/datasheets/ITSP3-nl.pdf | https://www.integratech.be/downloads/datasheets/ITSP3-fr.pdf | https://www.integratech.be/downloads/datasheets/ITSP3-eng.pdf | https://integratech.be/downloads/photometric-data/ITSP3.zip | https://www.integratech.be/downloads/pics/ITSP3500.jpg | https://www.integratech.be/downloads/pics/maatschetsen/ITSP3500.jpg | 10 |  |  | -40~+50 | 100-277 | FALSE | FALSE | FALSE | 5 | inclusief driver (intern) | FALSE |  |  |  |  | > 100.000 | L80B50 | FALSE |  |  |  | 1
LED stralers | On order | A | ITSP | Integrasports stralers | ITSP3500102200DA | ITSP3 500W 10gr 2200K IP66 IK10 Dali zwart | ITSP3 500W 10gr 2200K IP66 IK10 Dali noir | ITSP3 500W 10gr 2200K IP66 IK10 Dali black | st | 2176.61 | 43000 | 86 | 5404042500965 | 9405 42 10 00 | EC001744 | No | 90 | 0.0661 | 4.56 |  |  | 23 | 815 | 483 | 218 |  |  | 935 | 525 | 370 | 1 |  | IP66 | 0,95 | >70 | 500 | 2200 | 10 | Solide armatuur (IK10/IP66) met modules die individueel 360° geroteerd kunnen worden. Zeer hoge levensduur, uitgerust met kwaliteitsdrivers en performante ledchips, efficiëntie tot 150lm/W afhankelijk van type lens. Ingebouwde overspanningsbeveiliging. Bijzonder geschikt voor high-end toepassingen zoals sportvelden waar veel licht nodig is met een een minimum aan verblinding en lichtverstrooiing. Opties DALI dimbaar, aparte driverbox, valbeveiliging, louvre en lasertool voor precisie afstelling. | Luminaire solide (IK10/IP66) avec des modules pouvant être orientés individuellement sur 360°. Durée de vie très élevée, équipé de drivers et de puces LED haute performance, efficacité jusqu'à 150lm/W selon le type de lentille. Protection contre les surtensions intégrée. Particulièrement adapté aux applications haut de gamme telles que les terrains de sport où une grande quantité de lumière est nécessaire avec un minimum d'éblouissement et de dispersion de la lumière. Options : Driver DALI, driver box séparé, protection contre les chutes, grille et outil laser pour un réglage précis. | Solid luminaire (IK10/IP66) with modules that can be individually rotated 360°. Very high lifespan, equipped with quality drivers and high-performance LED chips, efficiency up to 150lm/W depending on lens type. Built-in overvoltage protection. Particularly suitable for high-end applications such as sports fields where a lot of light is required with minimum glare and light scattering. Options DALI dimmable, separate driver box, drop protection, louvre and laser tool for precision adjustment. | https://integratech.be/nl/producten/led-stralers/integrasports-3 | https://integratech.be/fr/produits/projecteurs-led/integrasports-3 | https://integratech.be/en/producten/led-stralers/integrasports-3 | https://www.integratech.be/downloads/datasheets/ITSP3-nl.pdf | https://www.integratech.be/downloads/datasheets/ITSP3-fr.pdf | https://www.integratech.be/downloads/datasheets/ITSP3-eng.pdf | https://integratech.be/downloads/photometric-data/ITSP3.zip | https://www.integratech.be/downloads/pics/ITSP3500.jpg | https://www.integratech.be/downloads/pics/maatschetsen/ITSP3500.jpg | 10 |  |  | -40~+50 | 100-277 | FALSE | FALSE | FALSE | 5 | inclusief driver (intern) | FALSE |  |  |  | DALI | > 100.000 | L80B50 | FALSE |  |  |  | 1
LED stralers | On order | A | ITSP | Integrasports stralers | ITSP3500102200DAGR | ITSP3 500W 10gr 2200K IP66 IK10 Dali grijs | ITSP3 500W 10gr 2200K IP66 IK10 Dali gris | ITSP3 500W 10gr 2200K IP66 IK10 Dali grey | st | 2176.61 | 43000 | 86 | 5404042501863 | 9405 42 10 00 | EC001744 | No | 90 | 0.0661 | 4.56 |  |  | 23 | 815 | 483 | 218 |  |  | 935 | 525 | 370 | 1 |  | IP66 | 0,95 | >70 | 500 | 2200 | 10 | Solide armatuur (IK10/IP66) met modules die individueel 360° geroteerd kunnen worden. Zeer hoge levensduur, uitgerust met kwaliteitsdrivers en performante ledchips, efficiëntie tot 150lm/W afhankelijk van type lens. Ingebouwde overspanningsbeveiliging. Bijzonder geschikt voor high-end toepassingen zoals sportvelden waar veel licht nodig is met een een minimum aan verblinding en lichtverstrooiing. Opties DALI dimbaar, aparte driverbox, valbeveiliging, louvre en lasertool voor precisie afstelling. | Luminaire solide (IK10/IP66) avec des modules pouvant être orientés individuellement sur 360°. Durée de vie très élevée, équipé de drivers et de puces LED haute performance, efficacité jusqu'à 150lm/W selon le type de lentille. Protection contre les surtensions intégrée. Particulièrement adapté aux applications haut de gamme telles que les terrains de sport où une grande quantité de lumière est nécessaire avec un minimum d'éblouissement et de dispersion de la lumière. Options : Driver DALI, driver box séparé, protection contre les chutes, grille et outil laser pour un réglage précis. | Solid luminaire (IK10/IP66) with modules that can be individually rotated 360°. Very high lifespan, equipped with quality drivers and high-performance LED chips, efficiency up to 150lm/W depending on lens type. Built-in overvoltage protection. Particularly suitable for high-end applications such as sports fields where a lot of light is required with minimum glare and light scattering. Options DALI dimmable, separate driver box, drop protection, louvre and laser tool for precision adjustment. | https://integratech.be/nl/producten/led-stralers/integrasports-3 | https://integratech.be/fr/produits/projecteurs-led/integrasports-3 | https://integratech.be/en/producten/led-stralers/integrasports-3 | https://www.integratech.be/downloads/datasheets/ITSP3-nl.pdf | https://www.integratech.be/downloads/datasheets/ITSP3-fr.pdf | https://www.integratech.be/downloads/datasheets/ITSP3-eng.pdf | https://integratech.be/downloads/photometric-data/ITSP3.zip | https://www.integratech.be/downloads/pics/ITSP3500.jpg | https://www.integratech.be/downloads/pics/maatschetsen/ITSP3500.jpg | 10 |  |  | -40~+50 | 100-277 | FALSE | FALSE | FALSE | 5 | inclusief driver (intern) | FALSE |  |  |  | DALI | > 100.000 | L80B50 | FALSE |  |  |  | 1
LED stralers | On order | A | ITSP | Integrasports stralers | ITSP3500102200GR | ITSP3 500W 10gr 2200K IP66 IK10 grijs | ITSP3 500W 10gr 2200K IP66 IK10 gris | ITSP3 500W 10gr 2200K IP66 IK10 grey | st | 2029.43 | 43000 | 86 | 5404042501719 | 9405 42 10 00 | EC001744 | No | 90 | 0.0661 | 4.56 |  |  | 23 | 815 | 483 | 218 |  |  | 935 | 525 | 370 | 1 |  | IP66 | 0,95 | >70 | 500 | 2200 | 10 | Solide armatuur (IK10/IP66) met modules die individueel 360° geroteerd kunnen worden. Zeer hoge levensduur, uitgerust met kwaliteitsdrivers en performante ledchips, efficiëntie tot 150lm/W afhankelijk van type lens. Ingebouwde overspanningsbeveiliging. Bijzonder geschikt voor high-end toepassingen zoals sportvelden waar veel licht nodig is met een een minimum aan verblinding en lichtverstrooiing. Opties DALI dimbaar, aparte driverbox, valbeveiliging, louvre en lasertool voor precisie afstelling. | Luminaire solide (IK10/IP66) avec des modules pouvant être orientés individuellement sur 360°. Durée de vie très élevée, équipé de drivers et de puces LED haute performance, efficacité jusqu'à 150lm/W selon le type de lentille. Protection contre les surtensions intégrée. Particulièrement adapté aux applications haut de gamme telles que les terrains de sport où une grande quantité de lumière est nécessaire avec un minimum d'éblouissement et de dispersion de la lumière. Options : Driver DALI, driver box séparé, protection contre les chutes, grille et outil laser pour un réglage précis. | Solid luminaire (IK10/IP66) with modules that can be individually rotated 360°. Very high lifespan, equipped with quality drivers and high-performance LED chips, efficiency up to 150lm/W depending on lens type. Built-in overvoltage protection. Particularly suitable for high-end applications such as sports fields where a lot of light is required with minimum glare and light scattering. Options DALI dimmable, separate driver box, drop protection, louvre and laser tool for precision adjustment. | https://integratech.be/nl/producten/led-stralers/integrasports-3 | https://integratech.be/fr/produits/projecteurs-led/integrasports-3 | https://integratech.be/en/producten/led-stralers/integrasports-3 | https://www.integratech.be/downloads/datasheets/ITSP3-nl.pdf | https://www.integratech.be/downloads/datasheets/ITSP3-fr.pdf | https://www.integratech.be/downloads/datasheets/ITSP3-eng.pdf | https://integratech.be/downloads/photometric-data/ITSP3.zip | https://www.integratech.be/downloads/pics/ITSP3500.jpg | https://www.integratech.be/downloads/pics/maatschetsen/ITSP3500.jpg | 10 |  |  | -40~+50 | 100-277 | FALSE | FALSE | FALSE | 5 | inclusief driver (intern) | FALSE |  |  |  |  | > 100.000 | L80B50 | FALSE |  |  |  | 1
LED stralers | On order | A | ITSP | Integrasports stralers | ITSP3500103000 | ITSP3 500W 10gr 3000K IP66 IK10 zwart | ITSP3 500W 10gr 3000K IP66 IK10 noir | ITSP3 500W 10gr 3000K IP66 IK10 black | st | 2029.43 | 51500 | 103 | 5404042500828 | 9405 42 10 00 | EC001744 | No | 90 | 0.0661 | 4.56 |  |  | 23 | 815 | 483 | 218 |  |  | 935 | 525 | 370 | 1 |  | IP66 | 0,95 | >70 | 500 | 3000 | 10 | Solide armatuur (IK10/IP66) met modules die individueel 360° geroteerd kunnen worden. Zeer hoge levensduur, uitgerust met kwaliteitsdrivers en performante ledchips, efficiëntie tot 150lm/W afhankelijk van type lens. Ingebouwde overspanningsbeveiliging. Bijzonder geschikt voor high-end toepassingen zoals sportvelden waar veel licht nodig is met een een minimum aan verblinding en lichtverstrooiing. Opties DALI dimbaar, aparte driverbox, valbeveiliging, louvre en lasertool voor precisie afstelling. | Luminaire solide (IK10/IP66) avec des modules pouvant être orientés individuellement sur 360°. Durée de vie très élevée, équipé de drivers et de puces LED haute performance, efficacité jusqu'à 150lm/W selon le type de lentille. Protection contre les surtensions intégrée. Particulièrement adapté aux applications haut de gamme telles que les terrains de sport où une grande quantité de lumière est nécessaire avec un minimum d'éblouissement et de dispersion de la lumière. Options : Driver DALI, driver box séparé, protection contre les chutes, grille et outil laser pour un réglage précis. | Solid luminaire (IK10/IP66) with modules that can be individually rotated 360°. Very high lifespan, equipped with quality drivers and high-performance LED chips, efficiency up to 150lm/W depending on lens type. Built-in overvoltage protection. Particularly suitable for high-end applications such as sports fields where a lot of light is required with minimum glare and light scattering. Options DALI dimmable, separate driver box, drop protection, louvre and laser tool for precision adjustment. | https://integratech.be/nl/producten/led-stralers/integrasports-3 | https://integratech.be/fr/produits/projecteurs-led/integrasports-3 | https://integratech.be/en/producten/led-stralers/integrasports-3 | https://www.integratech.be/downloads/datasheets/ITSP3-nl.pdf | https://www.integratech.be/downloads/datasheets/ITSP3-fr.pdf | https://www.integratech.be/downloads/datasheets/ITSP3-eng.pdf | https://integratech.be/downloads/photometric-data/ITSP3.zip | https://www.integratech.be/downloads/pics/ITSP3500.jpg | https://www.integratech.be/downloads/pics/maatschetsen/ITSP3500.jpg | 10 |  |  | -40~+50 | 100-277 | FALSE | FALSE | FALSE | 5 | inclusief driver (intern) | FALSE |  |  |  |  | > 100.000 | L80B50 | FALSE |  |  |  | 1
LED stralers | On order | A | ITSP | Integrasports stralers | ITSP3500103000DA | ITSP3 500W 10gr 3000K IP66 IK10 Dali zwart | ITSP3 500W 10gr 3000K IP66 IK10 Dali noir | ITSP3 500W 10gr 3000K IP66 IK10 Dali black | st | 2176.61 | 51500 | 103 | 5404042500972 | 9405 42 10 00 | EC001744 | No | 90 | 0.0661 | 4.56 |  |  | 23 | 815 | 483 | 218 |  |  | 935 | 525 | 370 | 1 |  | IP66 | 0,95 | >70 | 500 | 3000 | 10 | Solide armatuur (IK10/IP66) met modules die individueel 360° geroteerd kunnen worden. Zeer hoge levensduur, uitgerust met kwaliteitsdrivers en performante ledchips, efficiëntie tot 150lm/W afhankelijk van type lens. Ingebouwde overspanningsbeveiliging. Bijzonder geschikt voor high-end toepassingen zoals sportvelden waar veel licht nodig is met een een minimum aan verblinding en lichtverstrooiing. Opties DALI dimbaar, aparte driverbox, valbeveiliging, louvre en lasertool voor precisie afstelling. | Luminaire solide (IK10/IP66) avec des modules pouvant être orientés individuellement sur 360°. Durée de vie très élevée, équipé de drivers et de puces LED haute performance, efficacité jusqu'à 150lm/W selon le type de lentille. Protection contre les surtensions intégrée. Particulièrement adapté aux applications haut de gamme telles que les terrains de sport où une grande quantité de lumière est nécessaire avec un minimum d'éblouissement et de dispersion de la lumière. Options : Driver DALI, driver box séparé, protection contre les chutes, grille et outil laser pour un réglage précis. | Solid luminaire (IK10/IP66) with modules that can be individually rotated 360°. Very high lifespan, equipped with quality drivers and high-performance LED chips, efficiency up to 150lm/W depending on lens type. Built-in overvoltage protection. Particularly suitable for high-end applications such as sports fields where a lot of light is required with minimum glare and light scattering. Options DALI dimmable, separate driver box, drop protection, louvre and laser tool for precision adjustment. | https://integratech.be/nl/producten/led-stralers/integrasports-3 | https://integratech.be/fr/produits/projecteurs-led/integrasports-3 | https://integratech.be/en/producten/led-stralers/integrasports-3 | https://www.integratech.be/downloads/datasheets/ITSP3-nl.pdf | https://www.integratech.be/downloads/datasheets/ITSP3-fr.pdf | https://www.integratech.be/downloads/datasheets/ITSP3-eng.pdf | https://integratech.be/downloads/photometric-data/ITSP3.zip | https://www.integratech.be/downloads/pics/ITSP3500.jpg | https://www.integratech.be/downloads/pics/maatschetsen/ITSP3500.jpg | 10 |  |  | -40~+50 | 100-277 | FALSE | FALSE | FALSE | 5 | inclusief driver (intern) | FALSE |  |  |  | DALI | > 100.000 | L80B50 | FALSE |  |  |  | 1
LED stralers | On order | A | ITSP | Integrasports stralers | ITSP3500103000DAGR | ITSP3 500W 10gr 3000K IP66 IK10 Dali grijs | ITSP3 500W 10gr 3000K IP66 IK10 Dali gris | ITSP3 500W 10gr 3000K IP66 IK10 Dali grey | st | 2176.61 | 51500 | 103 | 5404042501870 | 9405 42 10 00 | EC001744 | No | 90 | 0.0661 | 4.56 |  |  | 23 | 815 | 483 | 218 |  |  | 935 | 525 | 370 | 1 |  | IP66 | 0,95 | >70 | 500 | 3000 | 10 | Solide armatuur (IK10/IP66) met modules die individueel 360° geroteerd kunnen worden. Zeer hoge levensduur, uitgerust met kwaliteitsdrivers en performante ledchips, efficiëntie tot 150lm/W afhankelijk van type lens. Ingebouwde overspanningsbeveiliging. Bijzonder geschikt voor high-end toepassingen zoals sportvelden waar veel licht nodig is met een een minimum aan verblinding en lichtverstrooiing. Opties DALI dimbaar, aparte driverbox, valbeveiliging, louvre en lasertool voor precisie afstelling. | Luminaire solide (IK10/IP66) avec des modules pouvant être orientés individuellement sur 360°. Durée de vie très élevée, équipé de drivers et de puces LED haute performance, efficacité jusqu'à 150lm/W selon le type de lentille. Protection contre les surtensions intégrée. Particulièrement adapté aux applications haut de gamme telles que les terrains de sport où une grande quantité de lumière est nécessaire avec un minimum d'éblouissement et de dispersion de la lumière. Options : Driver DALI, driver box séparé, protection contre les chutes, grille et outil laser pour un réglage précis. | Solid luminaire (IK10/IP66) with modules that can be individually rotated 360°. Very high lifespan, equipped with quality drivers and high-performance LED chips, efficiency up to 150lm/W depending on lens type. Built-in overvoltage protection. Particularly suitable for high-end applications such as sports fields where a lot of light is required with minimum glare and light scattering. Options DALI dimmable, separate driver box, drop protection, louvre and laser tool for precision adjustment. | https://integratech.be/nl/producten/led-stralers/integrasports-3 | https://integratech.be/fr/produits/projecteurs-led/integrasports-3 | https://integratech.be/en/producten/led-stralers/integrasports-3 | https://www.integratech.be/downloads/datasheets/ITSP3-nl.pdf | https://www.integratech.be/downloads/datasheets/ITSP3-fr.pdf | https://www.integratech.be/downloads/datasheets/ITSP3-eng.pdf | https://integratech.be/downloads/photometric-data/ITSP3.zip | https://www.integratech.be/downloads/pics/ITSP3500.jpg | https://www.integratech.be/downloads/pics/maatschetsen/ITSP3500.jpg | 10 |  |  | -40~+50 | 100-277 | FALSE | FALSE | FALSE | 5 | inclusief driver (intern) | FALSE |  |  |  | DALI | > 100.000 | L80B50 | FALSE |  |  |  | 1
LED stralers | On order | A | ITSP | Integrasports stralers | ITSP3500103000GR | ITSP3 500W 10gr 3000K IP66 IK10 grijs | ITSP3 500W 10gr 3000K IP66 IK10 gris | ITSP3 500W 10gr 3000K IP66 IK10 grey | st | 2029.43 | 51500 | 103 | 5404042501726 | 9405 42 10 00 | EC001744 | No | 90 | 0.0661 | 4.56 |  |  | 23 | 815 | 483 | 218 |  |  | 935 | 525 | 370 | 1 |  | IP66 | 0,95 | >70 | 500 | 3000 | 10 | Solide armatuur (IK10/IP66) met modules die individueel 360° geroteerd kunnen worden. Zeer hoge levensduur, uitgerust met kwaliteitsdrivers en performante ledchips, efficiëntie tot 150lm/W afhankelijk van type lens. Ingebouwde overspanningsbeveiliging. Bijzonder geschikt voor high-end toepassingen zoals sportvelden waar veel licht nodig is met een een minimum aan verblinding en lichtverstrooiing. Opties DALI dimbaar, aparte driverbox, valbeveiliging, louvre en lasertool voor precisie afstelling. | Luminaire solide (IK10/IP66) avec des modules pouvant être orientés individuellement sur 360°. Durée de vie très élevée, équipé de drivers et de puces LED haute performance, efficacité jusqu'à 150lm/W selon le type de lentille. Protection contre les surtensions intégrée. Particulièrement adapté aux applications haut de gamme telles que les terrains de sport où une grande quantité de lumière est nécessaire avec un minimum d'éblouissement et de dispersion de la lumière. Options : Driver DALI, driver box séparé, protection contre les chutes, grille et outil laser pour un réglage précis. | Solid luminaire (IK10/IP66) with modules that can be individually rotated 360°. Very high lifespan, equipped with quality drivers and high-performance LED chips, efficiency up to 150lm/W depending on lens type. Built-in overvoltage protection. Particularly suitable for high-end applications such as sports fields where a lot of light is required with minimum glare and light scattering. Options DALI dimmable, separate driver box, drop protection, louvre and laser tool for precision adjustment. | https://integratech.be/nl/producten/led-stralers/integrasports-3 | https://integratech.be/fr/produits/projecteurs-led/integrasports-3 | https://integratech.be/en/producten/led-stralers/integrasports-3 | https://www.integratech.be/downloads/datasheets/ITSP3-nl.pdf | https://www.integratech.be/downloads/datasheets/ITSP3-fr.pdf | https://www.integratech.be/downloads/datasheets/ITSP3-eng.pdf | https://integratech.be/downloads/photometric-data/ITSP3.zip | https://www.integratech.be/downloads/pics/ITSP3500.jpg | https://www.integratech.be/downloads/pics/maatschetsen/ITSP3500.jpg | 10 |  |  | -40~+50 | 100-277 | FALSE | FALSE | FALSE | 5 | inclusief driver (intern) | FALSE |  |  |  |  | > 100.000 | L80B50 | FALSE |  |  |  | 1
LED stralers | On order | A | ITSP | Integrasports stralers | ITSP3500104000 | ITSP3 500W 10gr 4000K IP66 IK10 zwart | ITSP3 500W 10gr 4000K IP66 IK10 noir | ITSP3 500W 10gr 4000K IP66 IK10 black | st | 2029.43 | 55000 | 110 | 5404042500835 | 9405 42 10 00 | EC001744 | No | 90 | 0.0661 | 4.56 |  |  | 23 | 815 | 483 | 218 |  |  | 935 | 525 | 370 | 1 |  | IP66 | 0,95 | >70 | 500 | 4000 | 10 | Solide armatuur (IK10/IP66) met modules die individueel 360° geroteerd kunnen worden. Zeer hoge levensduur, uitgerust met kwaliteitsdrivers en performante ledchips, efficiëntie tot 150lm/W afhankelijk van type lens. Ingebouwde overspanningsbeveiliging. Bijzonder geschikt voor high-end toepassingen zoals sportvelden waar veel licht nodig is met een een minimum aan verblinding en lichtverstrooiing. Opties DALI dimbaar, aparte driverbox, valbeveiliging, louvre en lasertool voor precisie afstelling. | Luminaire solide (IK10/IP66) avec des modules pouvant être orientés individuellement sur 360°. Durée de vie très élevée, équipé de drivers et de puces LED haute performance, efficacité jusqu'à 150lm/W selon le type de lentille. Protection contre les surtensions intégrée. Particulièrement adapté aux applications haut de gamme telles que les terrains de sport où une grande quantité de lumière est nécessaire avec un minimum d'éblouissement et de dispersion de la lumière. Options : Driver DALI, driver box séparé, protection contre les chutes, grille et outil laser pour un réglage précis. | Solid luminaire (IK10/IP66) with modules that can be individually rotated 360°. Very high lifespan, equipped with quality drivers and high-performance LED chips, efficiency up to 150lm/W depending on lens type. Built-in overvoltage protection. Particularly suitable for high-end applications such as sports fields where a lot of light is required with minimum glare and light scattering. Options DALI dimmable, separate driver box, drop protection, louvre and laser tool for precision adjustment. | https://integratech.be/nl/producten/led-stralers/integrasports-3 | https://integratech.be/fr/produits/projecteurs-led/integrasports-3 | https://integratech.be/en/producten/led-stralers/integrasports-3 | https://www.integratech.be/downloads/datasheets/ITSP3-nl.pdf | https://www.integratech.be/downloads/datasheets/ITSP3-fr.pdf | https://www.integratech.be/downloads/datasheets/ITSP3-eng.pdf | https://integratech.be/downloads/photometric-data/ITSP3.zip | https://www.integratech.be/downloads/pics/ITSP3500.jpg | https://www.integratech.be/downloads/pics/maatschetsen/ITSP3500.jpg | 10 |  |  | -40~+50 | 100-277 | FALSE | FALSE | FALSE | 5 | inclusief driver (intern) | FALSE |  |  |  |  | > 100.000 | L80B50 | FALSE |  |  |  | 1
LED stralers | On order | A | ITSP | Integrasports stralers | ITSP3500104000DA | ITSP3 500W 10gr 4000K IP66 IK10 Dali zwart | ITSP3 500W 10gr 4000K IP66 IK10 Dali noir | ITSP3 500W 10gr 4000K IP66 IK10 Dali black | st | 2176.61 | 55000 | 110 | 5404042500989 | 9405 42 10 00 | EC001744 | No | 90 | 0.0661 | 4.56 |  |  | 23 | 815 | 483 | 218 |  |  | 935 | 525 | 370 | 1 |  | IP66 | 0,95 | >70 | 500 | 4000 | 10 | Solide armatuur (IK10/IP66) met modules die individueel 360° geroteerd kunnen worden. Zeer hoge levensduur, uitgerust met kwaliteitsdrivers en performante ledchips, efficiëntie tot 150lm/W afhankelijk van type lens. Ingebouwde overspanningsbeveiliging. Bijzonder geschikt voor high-end toepassingen zoals sportvelden waar veel licht nodig is met een een minimum aan verblinding en lichtverstrooiing. Opties DALI dimbaar, aparte driverbox, valbeveiliging, louvre en lasertool voor precisie afstelling. | Luminaire solide (IK10/IP66) avec des modules pouvant être orientés individuellement sur 360°. Durée de vie très élevée, équipé de drivers et de puces LED haute performance, efficacité jusqu'à 150lm/W selon le type de lentille. Protection contre les surtensions intégrée. Particulièrement adapté aux applications haut de gamme telles que les terrains de sport où une grande quantité de lumière est nécessaire avec un minimum d'éblouissement et de dispersion de la lumière. Options : Driver DALI, driver box séparé, protection contre les chutes, grille et outil laser pour un réglage précis. | Solid luminaire (IK10/IP66) with modules that can be individually rotated 360°. Very high lifespan, equipped with quality drivers and high-performance LED chips, efficiency up to 150lm/W depending on lens type. Built-in overvoltage protection. Particularly suitable for high-end applications such as sports fields where a lot of light is required with minimum glare and light scattering. Options DALI dimmable, separate driver box, drop protection, louvre and laser tool for precision adjustment. | https://integratech.be/nl/producten/led-stralers/integrasports-3 | https://integratech.be/fr/produits/projecteurs-led/integrasports-3 | https://integratech.be/en/producten/led-stralers/integrasports-3 | https://www.integratech.be/downloads/datasheets/ITSP3-nl.pdf | https://www.integratech.be/downloads/datasheets/ITSP3-fr.pdf | https://www.integratech.be/downloads/datasheets/ITSP3-eng.pdf | https://integratech.be/downloads/photometric-data/ITSP3.zip | https://www.integratech.be/downloads/pics/ITSP3500.jpg | https://www.integratech.be/downloads/pics/maatschetsen/ITSP3500.jpg | 10 |  |  | -40~+50 | 100-277 | FALSE | FALSE | FALSE | 5 | inclusief driver (intern) | FALSE |  |  |  | DALI | > 100.000 | L80B50 | FALSE |  |  |  | 1
LED stralers | On order | A | ITSP | Integrasports stralers | ITSP3500104000DAGR | ITSP3 500W 10gr 4000K IP66 IK10 Dali grijs | ITSP3 500W 10gr 4000K IP66 IK10 Dali gris | ITSP3 500W 10gr 4000K IP66 IK10 Dali grey | st | 2176.61 | 55000 | 110 | 5404042501887 | 9405 42 10 00 | EC001744 | No | 90 | 0.0661 | 4.56 |  |  | 23 | 815 | 483 | 218 |  |  | 935 | 525 | 370 | 1 |  | IP66 | 0,95 | >70 | 500 | 4000 | 10 | Solide armatuur (IK10/IP66) met modules die individueel 360° geroteerd kunnen worden. Zeer hoge levensduur, uitgerust met kwaliteitsdrivers en performante ledchips, efficiëntie tot 150lm/W afhankelijk van type lens. Ingebouwde overspanningsbeveiliging. Bijzonder geschikt voor high-end toepassingen zoals sportvelden waar veel licht nodig is met een een minimum aan verblinding en lichtverstrooiing. Opties DALI dimbaar, aparte driverbox, valbeveiliging, louvre en lasertool voor precisie afstelling. | Luminaire solide (IK10/IP66) avec des modules pouvant être orientés individuellement sur 360°. Durée de vie très élevée, équipé de drivers et de puces LED haute performance, efficacité jusqu'à 150lm/W selon le type de lentille. Protection contre les surtensions intégrée. Particulièrement adapté aux applications haut de gamme telles que les terrains de sport où une grande quantité de lumière est nécessaire avec un minimum d'éblouissement et de dispersion de la lumière. Options : Driver DALI, driver box séparé, protection contre les chutes, grille et outil laser pour un réglage précis. | Solid luminaire (IK10/IP66) with modules that can be individually rotated 360°. Very high lifespan, equipped with quality drivers and high-performance LED chips, efficiency up to 150lm/W depending on lens type. Built-in overvoltage protection. Particularly suitable for high-end applications such as sports fields where a lot of light is required with minimum glare and light scattering. Options DALI dimmable, separate driver box, drop protection, louvre and laser tool for precision adjustment. | https://integratech.be/nl/producten/led-stralers/integrasports-3 | https://integratech.be/fr/produits/projecteurs-led/integrasports-3 | https://integratech.be/en/producten/led-stralers/integrasports-3 | https://www.integratech.be/downloads/datasheets/ITSP3-nl.pdf | https://www.integratech.be/downloads/datasheets/ITSP3-fr.pdf | https://www.integratech.be/downloads/datasheets/ITSP3-eng.pdf | https://integratech.be/downloads/photometric-data/ITSP3.zip | https://www.integratech.be/downloads/pics/ITSP3500.jpg | https://www.integratech.be/downloads/pics/maatschetsen/ITSP3500.jpg | 10 |  |  | -40~+50 | 100-277 | FALSE | FALSE | FALSE | 5 | inclusief driver (intern) | FALSE |  |  |  | DALI | > 100.000 | L80B50 | FALSE |  |  |  | 1
LED stralers | On order | A | ITSP | Integrasports stralers | ITSP3500104000GR | ITSP3 500W 10gr 4000K IP66 IK10 grijs | ITSP3 500W 10gr 4000K IP66 IK10 gris | ITSP3 500W 10gr 4000K IP66 IK10 grey | st | 2029.43 | 55000 | 110 | 5404042501733 | 9405 42 10 00 | EC001744 | No | 90 | 0.0661 | 4.56 |  |  | 23 | 815 | 483 | 218 |  |  | 935 | 525 | 370 | 1 |  | IP66 | 0,95 | >70 | 500 | 4000 | 10 | Solide armatuur (IK10/IP66) met modules die individueel 360° geroteerd kunnen worden. Zeer hoge levensduur, uitgerust met kwaliteitsdrivers en performante ledchips, efficiëntie tot 150lm/W afhankelijk van type lens. Ingebouwde overspanningsbeveiliging. Bijzonder geschikt voor high-end toepassingen zoals sportvelden waar veel licht nodig is met een een minimum aan verblinding en lichtverstrooiing. Opties DALI dimbaar, aparte driverbox, valbeveiliging, louvre en lasertool voor precisie afstelling. | Luminaire solide (IK10/IP66) avec des modules pouvant être orientés individuellement sur 360°. Durée de vie très élevée, équipé de drivers et de puces LED haute performance, efficacité jusqu'à 150lm/W selon le type de lentille. Protection contre les surtensions intégrée. Particulièrement adapté aux applications haut de gamme telles que les terrains de sport où une grande quantité de lumière est nécessaire avec un minimum d'éblouissement et de dispersion de la lumière. Options : Driver DALI, driver box séparé, protection contre les chutes, grille et outil laser pour un réglage précis. | Solid luminaire (IK10/IP66) with modules that can be individually rotated 360°. Very high lifespan, equipped with quality drivers and high-performance LED chips, efficiency up to 150lm/W depending on lens type. Built-in overvoltage protection. Particularly suitable for high-end applications such as sports fields where a lot of light is required with minimum glare and light scattering. Options DALI dimmable, separate driver box, drop protection, louvre and laser tool for precision adjustment. | https://integratech.be/nl/producten/led-stralers/integrasports-3 | https://integratech.be/fr/produits/projecteurs-led/integrasports-3 | https://integratech.be/en/producten/led-stralers/integrasports-3 | https://www.integratech.be/downloads/datasheets/ITSP3-nl.pdf | https://www.integratech.be/downloads/datasheets/ITSP3-fr.pdf | https://www.integratech.be/downloads/datasheets/ITSP3-eng.pdf | https://integratech.be/downloads/photometric-data/ITSP3.zip | https://www.integratech.be/downloads/pics/ITSP3500.jpg | https://www.integratech.be/downloads/pics/maatschetsen/ITSP3500.jpg | 10 |  |  | -40~+50 | 100-277 | FALSE | FALSE | FALSE | 5 | inclusief driver (intern) | FALSE |  |  |  |  | > 100.000 | L80B50 | FALSE |  |  |  | 1
LED stralers | On order | A | ITSP | Integrasports stralers | ITSP3500152200 | ITSP3 500W 15gr 2200K IP66 IK10 zwart | ITSP3 500W 15gr 2200K IP66 IK10 noir | ITSP3 500W 15gr 2200K IP66 IK10 black | st | 1714.06 | 47000 | 94 | 5404042500842 | 9405 42 10 00 | EC001744 | No | 90 | 0.0661 | 4.56 |  |  | 23 | 815 | 483 | 218 |  |  | 935 | 525 | 370 | 1 |  | IP66 | 0,95 | >70 | 500 | 2200 | 15 | Solide armatuur (IK10/IP66) met modules die individueel 360° geroteerd kunnen worden. Zeer hoge levensduur, uitgerust met kwaliteitsdrivers en performante ledchips, efficiëntie tot 150lm/W afhankelijk van type lens. Ingebouwde overspanningsbeveiliging. Bijzonder geschikt voor high-end toepassingen zoals sportvelden waar veel licht nodig is met een een minimum aan verblinding en lichtverstrooiing. Opties DALI dimbaar, aparte driverbox, valbeveiliging, louvre en lasertool voor precisie afstelling. | Luminaire solide (IK10/IP66) avec des modules pouvant être orientés individuellement sur 360°. Durée de vie très élevée, équipé de drivers et de puces LED haute performance, efficacité jusqu'à 150lm/W selon le type de lentille. Protection contre les surtensions intégrée. Particulièrement adapté aux applications haut de gamme telles que les terrains de sport où une grande quantité de lumière est nécessaire avec un minimum d'éblouissement et de dispersion de la lumière. Options : Driver DALI, driver box séparé, protection contre les chutes, grille et outil laser pour un réglage précis. | Solid luminaire (IK10/IP66) with modules that can be individually rotated 360°. Very high lifespan, equipped with quality drivers and high-performance LED chips, efficiency up to 150lm/W depending on lens type. Built-in overvoltage protection. Particularly suitable for high-end applications such as sports fields where a lot of light is required with minimum glare and light scattering. Options DALI dimmable, separate driver box, drop protection, louvre and laser tool for precision adjustment. | https://integratech.be/nl/producten/led-stralers/integrasports-3 | https://integratech.be/fr/produits/projecteurs-led/integrasports-3 | https://integratech.be/en/producten/led-stralers/integrasports-3 | https://www.integratech.be/downloads/datasheets/ITSP3-nl.pdf | https://www.integratech.be/downloads/datasheets/ITSP3-fr.pdf | https://www.integratech.be/downloads/datasheets/ITSP3-eng.pdf | https://integratech.be/downloads/photometric-data/ITSP3.zip | https://www.integratech.be/downloads/pics/ITSP3500.jpg | https://www.integratech.be/downloads/pics/maatschetsen/ITSP3500.jpg | 10 |  |  | -40~+50 | 100-277 | FALSE | FALSE | FALSE | 5 | inclusief driver (intern) | FALSE |  |  |  |  | > 100.000 | L80B50 | FALSE |  |  |  | 1
LED stralers | On order | A | ITSP | Integrasports stralers | ITSP3500152200DA | ITSP3 500W 15gr 2200K IP66 IK10 Dali zwart | ITSP3 500W 15gr 2200K IP66 IK10 Dali noir | ITSP3 500W 15gr 2200K IP66 IK10 Dali black | st | 1840.23 | 47000 | 94 | 5404042500996 | 9405 42 10 00 | EC001744 | No | 90 | 0.0661 | 4.56 |  |  | 23 | 815 | 483 | 218 |  |  | 935 | 525 | 370 | 1 |  | IP66 | 0,95 | >70 | 500 | 2200 | 15 | Solide armatuur (IK10/IP66) met modules die individueel 360° geroteerd kunnen worden. Zeer hoge levensduur, uitgerust met kwaliteitsdrivers en performante ledchips, efficiëntie tot 150lm/W afhankelijk van type lens. Ingebouwde overspanningsbeveiliging. Bijzonder geschikt voor high-end toepassingen zoals sportvelden waar veel licht nodig is met een een minimum aan verblinding en lichtverstrooiing. Opties DALI dimbaar, aparte driverbox, valbeveiliging, louvre en lasertool voor precisie afstelling. | Luminaire solide (IK10/IP66) avec des modules pouvant être orientés individuellement sur 360°. Durée de vie très élevée, équipé de drivers et de puces LED haute performance, efficacité jusqu'à 150lm/W selon le type de lentille. Protection contre les surtensions intégrée. Particulièrement adapté aux applications haut de gamme telles que les terrains de sport où une grande quantité de lumière est nécessaire avec un minimum d'éblouissement et de dispersion de la lumière. Options : Driver DALI, driver box séparé, protection contre les chutes, grille et outil laser pour un réglage précis. | Solid luminaire (IK10/IP66) with modules that can be individually rotated 360°. Very high lifespan, equipped with quality drivers and high-performance LED chips, efficiency up to 150lm/W depending on lens type. Built-in overvoltage protection. Particularly suitable for high-end applications such as sports fields where a lot of light is required with minimum glare and light scattering. Options DALI dimmable, separate driver box, drop protection, louvre and laser tool for precision adjustment. | https://integratech.be/nl/producten/led-stralers/integrasports-3 | https://integratech.be/fr/produits/projecteurs-led/integrasports-3 | https://integratech.be/en/producten/led-stralers/integrasports-3 | https://www.integratech.be/downloads/datasheets/ITSP3-nl.pdf | https://www.integratech.be/downloads/datasheets/ITSP3-fr.pdf | https://www.integratech.be/downloads/datasheets/ITSP3-eng.pdf | https://integratech.be/downloads/photometric-data/ITSP3.zip | https://www.integratech.be/downloads/pics/ITSP3500.jpg | https://www.integratech.be/downloads/pics/maatschetsen/ITSP3500.jpg | 10 |  |  | -40~+50 | 100-277 | FALSE | FALSE | FALSE | 5 | inclusief driver (intern) | FALSE |  |  |  | DALI | > 100.000 | L80B50 | FALSE |  |  |  | 1
LED stralers | On order | A | ITSP | Integrasports stralers | ITSP3500152200DAGR | ITSP3 500W 15gr 2200K IP66 IK10 Dali grijs | ITSP3 500W 15gr 2200K IP66 IK10 Dali gris | ITSP3 500W 15gr 2200K IP66 IK10 Dali grey | st | 1840.23 | 47000 | 94 | 5404042501894 | 9405 42 10 00 | EC001744 | No | 90 | 0.0661 | 4.56 |  |  | 23 | 815 | 483 | 218 |  |  | 935 | 525 | 370 | 1 |  | IP66 | 0,95 | >70 | 500 | 2200 | 15 | Solide armatuur (IK10/IP66) met modules die individueel 360° geroteerd kunnen worden. Zeer hoge levensduur, uitgerust met kwaliteitsdrivers en performante ledchips, efficiëntie tot 150lm/W afhankelijk van type lens. Ingebouwde overspanningsbeveiliging. Bijzonder geschikt voor high-end toepassingen zoals sportvelden waar veel licht nodig is met een een minimum aan verblinding en lichtverstrooiing. Opties DALI dimbaar, aparte driverbox, valbeveiliging, louvre en lasertool voor precisie afstelling. | Luminaire solide (IK10/IP66) avec des modules pouvant être orientés individuellement sur 360°. Durée de vie très élevée, équipé de drivers et de puces LED haute performance, efficacité jusqu'à 150lm/W selon le type de lentille. Protection contre les surtensions intégrée. Particulièrement adapté aux applications haut de gamme telles que les terrains de sport où une grande quantité de lumière est nécessaire avec un minimum d'éblouissement et de dispersion de la lumière. Options : Driver DALI, driver box séparé, protection contre les chutes, grille et outil laser pour un réglage précis. | Solid luminaire (IK10/IP66) with modules that can be individually rotated 360°. Very high lifespan, equipped with quality drivers and high-performance LED chips, efficiency up to 150lm/W depending on lens type. Built-in overvoltage protection. Particularly suitable for high-end applications such as sports fields where a lot of light is required with minimum glare and light scattering. Options DALI dimmable, separate driver box, drop protection, louvre and laser tool for precision adjustment. | https://integratech.be/nl/producten/led-stralers/integrasports-3 | https://integratech.be/fr/produits/projecteurs-led/integrasports-3 | https://integratech.be/en/producten/led-stralers/integrasports-3 | https://www.integratech.be/downloads/datasheets/ITSP3-nl.pdf | https://www.integratech.be/downloads/datasheets/ITSP3-fr.pdf | https://www.integratech.be/downloads/datasheets/ITSP3-eng.pdf | https://integratech.be/downloads/photometric-data/ITSP3.zip | https://www.integratech.be/downloads/pics/ITSP3500.jpg | https://www.integratech.be/downloads/pics/maatschetsen/ITSP3500.jpg | 10 |  |  | -40~+50 | 100-277 | FALSE | FALSE | FALSE | 5 | inclusief driver (intern) | FALSE |  |  |  | DALI | > 100.000 | L80B50 | FALSE |  |  |  | 1
LED stralers | On order | A | ITSP | Integrasports stralers | ITSP3500152200GR | ITSP3 500W 15gr 2200K IP66 IK10 grijs | ITSP3 500W 15gr 2200K IP66 IK10 gris | ITSP3 500W 15gr 2200K IP66 IK10 grey | st | 1714.06 | 47000 | 94 | 5404042501740 | 9405 42 10 00 | EC001744 | No | 90 | 0.0661 | 4.56 |  |  | 23 | 815 | 483 | 218 |  |  | 935 | 525 | 370 | 1 |  | IP66 | 0,95 | >70 | 500 | 2200 | 15 | Solide armatuur (IK10/IP66) met modules die individueel 360° geroteerd kunnen worden. Zeer hoge levensduur, uitgerust met kwaliteitsdrivers en performante ledchips, efficiëntie tot 150lm/W afhankelijk van type lens. Ingebouwde overspanningsbeveiliging. Bijzonder geschikt voor high-end toepassingen zoals sportvelden waar veel licht nodig is met een een minimum aan verblinding en lichtverstrooiing. Opties DALI dimbaar, aparte driverbox, valbeveiliging, louvre en lasertool voor precisie afstelling. | Luminaire solide (IK10/IP66) avec des modules pouvant être orientés individuellement sur 360°. Durée de vie très élevée, équipé de drivers et de puces LED haute performance, efficacité jusqu'à 150lm/W selon le type de lentille. Protection contre les surtensions intégrée. Particulièrement adapté aux applications haut de gamme telles que les terrains de sport où une grande quantité de lumière est nécessaire avec un minimum d'éblouissement et de dispersion de la lumière. Options : Driver DALI, driver box séparé, protection contre les chutes, grille et outil laser pour un réglage précis. | Solid luminaire (IK10/IP66) with modules that can be individually rotated 360°. Very high lifespan, equipped with quality drivers and high-performance LED chips, efficiency up to 150lm/W depending on lens type. Built-in overvoltage protection. Particularly suitable for high-end applications such as sports fields where a lot of light is required with minimum glare and light scattering. Options DALI dimmable, separate driver box, drop protection, louvre and laser tool for precision adjustment. | https://integratech.be/nl/producten/led-stralers/integrasports-3 | https://integratech.be/fr/produits/projecteurs-led/integrasports-3 | https://integratech.be/en/producten/led-stralers/integrasports-3 | https://www.integratech.be/downloads/datasheets/ITSP3-nl.pdf | https://www.integratech.be/downloads/datasheets/ITSP3-fr.pdf | https://www.integratech.be/downloads/datasheets/ITSP3-eng.pdf | https://integratech.be/downloads/photometric-data/ITSP3.zip | https://www.integratech.be/downloads/pics/ITSP3500.jpg | https://www.integratech.be/downloads/pics/maatschetsen/ITSP3500.jpg | 10 |  |  | -40~+50 | 100-277 | FALSE | FALSE | FALSE | 5 | inclusief driver (intern) | FALSE |  |  |  |  | > 100.000 | L80B50 | FALSE |  |  |  | 1
LED stralers | On order | A | ITSP | Integrasports stralers | ITSP3500153000 | ITSP3 500W 15gr 3000K IP66 IK10 zwart | ITSP3 500W 15gr 3000K IP66 IK10 noir | ITSP3 500W 15gr 3000K IP66 IK10 black | st | 1714.06 | 56500 | 113 | 5404042500859 | 9405 42 10 00 | EC001744 | No | 90 | 0.0661 | 4.56 |  |  | 23 | 815 | 483 | 218 |  |  | 935 | 525 | 370 | 1 |  | IP66 | 0,95 | >70 | 500 | 3000 | 15 | Solide armatuur (IK10/IP66) met modules die individueel 360° geroteerd kunnen worden. Zeer hoge levensduur, uitgerust met kwaliteitsdrivers en performante ledchips, efficiëntie tot 150lm/W afhankelijk van type lens. Ingebouwde overspanningsbeveiliging. Bijzonder geschikt voor high-end toepassingen zoals sportvelden waar veel licht nodig is met een een minimum aan verblinding en lichtverstrooiing. Opties DALI dimbaar, aparte driverbox, valbeveiliging, louvre en lasertool voor precisie afstelling. | Luminaire solide (IK10/IP66) avec des modules pouvant être orientés individuellement sur 360°. Durée de vie très élevée, équipé de drivers et de puces LED haute performance, efficacité jusqu'à 150lm/W selon le type de lentille. Protection contre les surtensions intégrée. Particulièrement adapté aux applications haut de gamme telles que les terrains de sport où une grande quantité de lumière est nécessaire avec un minimum d'éblouissement et de dispersion de la lumière. Options : Driver DALI, driver box séparé, protection contre les chutes, grille et outil laser pour un réglage précis. | Solid luminaire (IK10/IP66) with modules that can be individually rotated 360°. Very high lifespan, equipped with quality drivers and high-performance LED chips, efficiency up to 150lm/W depending on lens type. Built-in overvoltage protection. Particularly suitable for high-end applications such as sports fields where a lot of light is required with minimum glare and light scattering. Options DALI dimmable, separate driver box, drop protection, louvre and laser tool for precision adjustment. | https://integratech.be/nl/producten/led-stralers/integrasports-3 | https://integratech.be/fr/produits/projecteurs-led/integrasports-3 | https://integratech.be/en/producten/led-stralers/integrasports-3 | https://www.integratech.be/downloads/datasheets/ITSP3-nl.pdf | https://www.integratech.be/downloads/datasheets/ITSP3-fr.pdf | https://www.integratech.be/downloads/datasheets/ITSP3-eng.pdf | https://integratech.be/downloads/photometric-data/ITSP3.zip | https://www.integratech.be/downloads/pics/ITSP3500.jpg | https://www.integratech.be/downloads/pics/maatschetsen/ITSP3500.jpg | 10 |  |  | -40~+50 | 100-277 | FALSE | FALSE | FALSE | 5 | inclusief driver (intern) | FALSE |  |  |  |  | > 100.000 | L80B50 | FALSE |  |  |  | 1
LED stralers | On order | A | ITSP | Integrasports stralers | ITSP3500153000DA | ITSP3 500W 15gr 3000K IP66 IK10 Dali zwart | ITSP3 500W 15gr 3000K IP66 IK10 Dali noir | ITSP3 500W 15gr 3000K IP66 IK10 Dali black | st | 1840.23 | 56500 | 113 | 5404042501009 | 9405 42 10 00 | EC001744 | No | 90 | 0.0661 | 4.56 |  |  | 23 | 815 | 483 | 218 |  |  | 935 | 525 | 370 | 1 |  | IP66 | 0,95 | >70 | 500 | 3000 | 15 | Solide armatuur (IK10/IP66) met modules die individueel 360° geroteerd kunnen worden. Zeer hoge levensduur, uitgerust met kwaliteitsdrivers en performante ledchips, efficiëntie tot 150lm/W afhankelijk van type lens. Ingebouwde overspanningsbeveiliging. Bijzonder geschikt voor high-end toepassingen zoals sportvelden waar veel licht nodig is met een een minimum aan verblinding en lichtverstrooiing. Opties DALI dimbaar, aparte driverbox, valbeveiliging, louvre en lasertool voor precisie afstelling. | Luminaire solide (IK10/IP66) avec des modules pouvant être orientés individuellement sur 360°. Durée de vie très élevée, équipé de drivers et de puces LED haute performance, efficacité jusqu'à 150lm/W selon le type de lentille. Protection contre les surtensions intégrée. Particulièrement adapté aux applications haut de gamme telles que les terrains de sport où une grande quantité de lumière est nécessaire avec un minimum d'éblouissement et de dispersion de la lumière. Options : Driver DALI, driver box séparé, protection contre les chutes, grille et outil laser pour un réglage précis. | Solid luminaire (IK10/IP66) with modules that can be individually rotated 360°. Very high lifespan, equipped with quality drivers and high-performance LED chips, efficiency up to 150lm/W depending on lens type. Built-in overvoltage protection. Particularly suitable for high-end applications such as sports fields where a lot of light is required with minimum glare and light scattering. Options DALI dimmable, separate driver box, drop protection, louvre and laser tool for precision adjustment. | https://integratech.be/nl/producten/led-stralers/integrasports-3 | https://integratech.be/fr/produits/projecteurs-led/integrasports-3 | https://integratech.be/en/producten/led-stralers/integrasports-3 | https://www.integratech.be/downloads/datasheets/ITSP3-nl.pdf | https://www.integratech.be/downloads/datasheets/ITSP3-fr.pdf | https://www.integratech.be/downloads/datasheets/ITSP3-eng.pdf | https://integratech.be/downloads/photometric-data/ITSP3.zip | https://www.integratech.be/downloads/pics/ITSP3500.jpg | https://www.integratech.be/downloads/pics/maatschetsen/ITSP3500.jpg | 10 |  |  | -40~+50 | 100-277 | FALSE | FALSE | FALSE | 5 | inclusief driver (intern) | FALSE |  |  |  | DALI | > 100.000 | L80B50 | FALSE |  |  |  | 1
LED stralers | On order | A | ITSP | Integrasports stralers | ITSP3500153000DAGR | ITSP3 500W 15gr 3000K IP66 IK10 Dali grijs | ITSP3 500W 15gr 3000K IP66 IK10 Dali gris | ITSP3 500W 15gr 3000K IP66 IK10 Dali grey | st | 1840.23 | 56500 | 113 | 5404042501900 | 9405 42 10 00 | EC001744 | No | 90 | 0.0661 | 4.56 |  |  | 23 | 815 | 483 | 218 |  |  | 935 | 525 | 370 | 1 |  | IP66 | 0,95 | >70 | 500 | 3000 | 15 | Solide armatuur (IK10/IP66) met modules die individueel 360° geroteerd kunnen worden. Zeer hoge levensduur, uitgerust met kwaliteitsdrivers en performante ledchips, efficiëntie tot 150lm/W afhankelijk van type lens. Ingebouwde overspanningsbeveiliging. Bijzonder geschikt voor high-end toepassingen zoals sportvelden waar veel licht nodig is met een een minimum aan verblinding en lichtverstrooiing. Opties DALI dimbaar, aparte driverbox, valbeveiliging, louvre en lasertool voor precisie afstelling. | Luminaire solide (IK10/IP66) avec des modules pouvant être orientés individuellement sur 360°. Durée de vie très élevée, équipé de drivers et de puces LED haute performance, efficacité jusqu'à 150lm/W selon le type de lentille. Protection contre les surtensions intégrée. Particulièrement adapté aux applications haut de gamme telles que les terrains de sport où une grande quantité de lumière est nécessaire avec un minimum d'éblouissement et de dispersion de la lumière. Options : Driver DALI, driver box séparé, protection contre les chutes, grille et outil laser pour un réglage précis. | Solid luminaire (IK10/IP66) with modules that can be individually rotated 360°. Very high lifespan, equipped with quality drivers and high-performance LED chips, efficiency up to 150lm/W depending on lens type. Built-in overvoltage protection. Particularly suitable for high-end applications such as sports fields where a lot of light is required with minimum glare and light scattering. Options DALI dimmable, separate driver box, drop protection, louvre and laser tool for precision adjustment. | https://integratech.be/nl/producten/led-stralers/integrasports-3 | https://integratech.be/fr/produits/projecteurs-led/integrasports-3 | https://integratech.be/en/producten/led-stralers/integrasports-3 | https://www.integratech.be/downloads/datasheets/ITSP3-nl.pdf | https://www.integratech.be/downloads/datasheets/ITSP3-fr.pdf | https://www.integratech.be/downloads/datasheets/ITSP3-eng.pdf | https://integratech.be/downloads/photometric-data/ITSP3.zip | https://www.integratech.be/downloads/pics/ITSP3500.jpg | https://www.integratech.be/downloads/pics/maatschetsen/ITSP3500.jpg | 10 |  |  | -40~+50 | 100-277 | FALSE | FALSE | FALSE | 5 | inclusief driver (intern) | FALSE |  |  |  | DALI | > 100.000 | L80B50 | FALSE |  |  |  | 1
LED stralers | On order | A | ITSP | Integrasports stralers | ITSP3500153000GR | ITSP3 500W 15gr 3000K IP66 IK10 grijs | ITSP3 500W 15gr 3000K IP66 IK10 gris | ITSP3 500W 15gr 3000K IP66 IK10 grey | st | 1714.06 | 56500 | 113 | 5404042501757 | 9405 42 10 00 | EC001744 | No | 90 | 0.0661 | 4.56 |  |  | 23 | 815 | 483 | 218 |  |  | 935 | 525 | 370 | 1 |  | IP66 | 0,95 | >70 | 500 | 3000 | 15 | Solide armatuur (IK10/IP66) met modules die individueel 360° geroteerd kunnen worden. Zeer hoge levensduur, uitgerust met kwaliteitsdrivers en performante ledchips, efficiëntie tot 150lm/W afhankelijk van type lens. Ingebouwde overspanningsbeveiliging. Bijzonder geschikt voor high-end toepassingen zoals sportvelden waar veel licht nodig is met een een minimum aan verblinding en lichtverstrooiing. Opties DALI dimbaar, aparte driverbox, valbeveiliging, louvre en lasertool voor precisie afstelling. | Luminaire solide (IK10/IP66) avec des modules pouvant être orientés individuellement sur 360°. Durée de vie très élevée, équipé de drivers et de puces LED haute performance, efficacité jusqu'à 150lm/W selon le type de lentille. Protection contre les surtensions intégrée. Particulièrement adapté aux applications haut de gamme telles que les terrains de sport où une grande quantité de lumière est nécessaire avec un minimum d'éblouissement et de dispersion de la lumière. Options : Driver DALI, driver box séparé, protection contre les chutes, grille et outil laser pour un réglage précis. | Solid luminaire (IK10/IP66) with modules that can be individually rotated 360°. Very high lifespan, equipped with quality drivers and high-performance LED chips, efficiency up to 150lm/W depending on lens type. Built-in overvoltage protection. Particularly suitable for high-end applications such as sports fields where a lot of light is required with minimum glare and light scattering. Options DALI dimmable, separate driver box, drop protection, louvre and laser tool for precision adjustment. | https://integratech.be/nl/producten/led-stralers/integrasports-3 | https://integratech.be/fr/produits/projecteurs-led/integrasports-3 | https://integratech.be/en/producten/led-stralers/integrasports-3 | https://www.integratech.be/downloads/datasheets/ITSP3-nl.pdf | https://www.integratech.be/downloads/datasheets/ITSP3-fr.pdf | https://www.integratech.be/downloads/datasheets/ITSP3-eng.pdf | https://integratech.be/downloads/photometric-data/ITSP3.zip | https://www.integratech.be/downloads/pics/ITSP3500.jpg | https://www.integratech.be/downloads/pics/maatschetsen/ITSP3500.jpg | 10 |  |  | -40~+50 | 100-277 | FALSE | FALSE | FALSE | 5 | inclusief driver (intern) | FALSE |  |  |  |  | > 100.000 | L80B50 | FALSE |  |  |  | 1
LED stralers | On order | A | ITSP | Integrasports stralers | ITSP3500154000 | ITSP3 500W 15gr 4000K IP66 IK10 zwart | ITSP3 500W 15gr 4000K IP66 IK10 noir | ITSP3 500W 15gr 4000K IP66 IK10 black | st | 1714.06 | 60000 | 120 | 5404042500866 | 9405 42 10 00 | EC001744 | No | 90 | 0.0661 | 4.56 |  |  | 23 | 815 | 483 | 218 |  |  | 935 | 525 | 370 | 1 |  | IP66 | 0,95 | >70 | 500 | 4000 | 15 | Solide armatuur (IK10/IP66) met modules die individueel 360° geroteerd kunnen worden. Zeer hoge levensduur, uitgerust met kwaliteitsdrivers en performante ledchips, efficiëntie tot 150lm/W afhankelijk van type lens. Ingebouwde overspanningsbeveiliging. Bijzonder geschikt voor high-end toepassingen zoals sportvelden waar veel licht nodig is met een een minimum aan verblinding en lichtverstrooiing. Opties DALI dimbaar, aparte driverbox, valbeveiliging, louvre en lasertool voor precisie afstelling. | Luminaire solide (IK10/IP66) avec des modules pouvant être orientés individuellement sur 360°. Durée de vie très élevée, équipé de drivers et de puces LED haute performance, efficacité jusqu'à 150lm/W selon le type de lentille. Protection contre les surtensions intégrée. Particulièrement adapté aux applications haut de gamme telles que les terrains de sport où une grande quantité de lumière est nécessaire avec un minimum d'éblouissement et de dispersion de la lumière. Options : Driver DALI, driver box séparé, protection contre les chutes, grille et outil laser pour un réglage précis. | Solid luminaire (IK10/IP66) with modules that can be individually rotated 360°. Very high lifespan, equipped with quality drivers and high-performance LED chips, efficiency up to 150lm/W depending on lens type. Built-in overvoltage protection. Particularly suitable for high-end applications such as sports fields where a lot of light is required with minimum glare and light scattering. Options DALI dimmable, separate driver box, drop protection, louvre and laser tool for precision adjustment. | https://integratech.be/nl/producten/led-stralers/integrasports-3 | https://integratech.be/fr/produits/projecteurs-led/integrasports-3 | https://integratech.be/en/producten/led-stralers/integrasports-3 | https://www.integratech.be/downloads/datasheets/ITSP3-nl.pdf | https://www.integratech.be/downloads/datasheets/ITSP3-fr.pdf | https://www.integratech.be/downloads/datasheets/ITSP3-eng.pdf | https://integratech.be/downloads/photometric-data/ITSP3.zip | https://www.integratech.be/downloads/pics/ITSP3500.jpg | https://www.integratech.be/downloads/pics/maatschetsen/ITSP3500.jpg | 10 |  |  | -40~+50 | 100-277 | FALSE | FALSE | FALSE | 5 | inclusief driver (intern) | FALSE |  |  |  |  | > 100.000 | L80B50 | FALSE |  |  |  | 1
LED stralers | On order | A | ITSP | Integrasports stralers | ITSP3500154000DA | ITSP3 500W 15gr 4000K IP66 IK10 Dali zwart | ITSP3 500W 15gr 4000K IP66 IK10 Dali noir | ITSP3 500W 15gr 4000K IP66 IK10 Dali black | st | 1840.23 | 60000 | 120 | 5404042501016 | 9405 42 10 00 | EC001744 | No | 90 | 0.0661 | 4.56 |  |  | 23 | 815 | 483 | 218 |  |  | 935 | 525 | 370 | 1 |  | IP66 | 0,95 | >70 | 500 | 4000 | 15 | Solide armatuur (IK10/IP66) met modules die individueel 360° geroteerd kunnen worden. Zeer hoge levensduur, uitgerust met kwaliteitsdrivers en performante ledchips, efficiëntie tot 150lm/W afhankelijk van type lens. Ingebouwde overspanningsbeveiliging. Bijzonder geschikt voor high-end toepassingen zoals sportvelden waar veel licht nodig is met een een minimum aan verblinding en lichtverstrooiing. Opties DALI dimbaar, aparte driverbox, valbeveiliging, louvre en lasertool voor precisie afstelling. | Luminaire solide (IK10/IP66) avec des modules pouvant être orientés individuellement sur 360°. Durée de vie très élevée, équipé de drivers et de puces LED haute performance, efficacité jusqu'à 150lm/W selon le type de lentille. Protection contre les surtensions intégrée. Particulièrement adapté aux applications haut de gamme telles que les terrains de sport où une grande quantité de lumière est nécessaire avec un minimum d'éblouissement et de dispersion de la lumière. Options : Driver DALI, driver box séparé, protection contre les chutes, grille et outil laser pour un réglage précis. | Solid luminaire (IK10/IP66) with modules that can be individually rotated 360°. Very high lifespan, equipped with quality drivers and high-performance LED chips, efficiency up to 150lm/W depending on lens type. Built-in overvoltage protection. Particularly suitable for high-end applications such as sports fields where a lot of light is required with minimum glare and light scattering. Options DALI dimmable, separate driver box, drop protection, louvre and laser tool for precision adjustment. | https://integratech.be/nl/producten/led-stralers/integrasports-3 | https://integratech.be/fr/produits/projecteurs-led/integrasports-3 | https://integratech.be/en/producten/led-stralers/integrasports-3 | https://www.integratech.be/downloads/datasheets/ITSP3-nl.pdf | https://www.integratech.be/downloads/datasheets/ITSP3-fr.pdf | https://www.integratech.be/downloads/datasheets/ITSP3-eng.pdf | https://integratech.be/downloads/photometric-data/ITSP3.zip | https://www.integratech.be/downloads/pics/ITSP3500.jpg | https://www.integratech.be/downloads/pics/maatschetsen/ITSP3500.jpg | 10 |  |  | -40~+50 | 100-277 | FALSE | FALSE | FALSE | 5 | inclusief driver (intern) | FALSE |  |  |  | DALI | > 100.000 | L80B50 | FALSE |  |  |  | 1
LED stralers | On order | A | ITSP | Integrasports stralers | ITSP3500154000DAGR | ITSP3 500W 15gr 4000K IP66 IK10 Dali grijs | ITSP3 500W 15gr 4000K IP66 IK10 Dali gris | ITSP3 500W 15gr 4000K IP66 IK10 Dali grey | st | 1840.23 | 60000 | 120 | 5404042501917 | 9405 42 10 00 | EC001744 | No | 90 | 0.0661 | 4.56 |  |  | 23 | 815 | 483 | 218 |  |  | 935 | 525 | 370 | 1 |  | IP66 | 0,95 | >70 | 500 | 4000 | 15 | Solide armatuur (IK10/IP66) met modules die individueel 360° geroteerd kunnen worden. Zeer hoge levensduur, uitgerust met kwaliteitsdrivers en performante ledchips, efficiëntie tot 150lm/W afhankelijk van type lens. Ingebouwde overspanningsbeveiliging. Bijzonder geschikt voor high-end toepassingen zoals sportvelden waar veel licht nodig is met een een minimum aan verblinding en lichtverstrooiing. Opties DALI dimbaar, aparte driverbox, valbeveiliging, louvre en lasertool voor precisie afstelling. | Luminaire solide (IK10/IP66) avec des modules pouvant être orientés individuellement sur 360°. Durée de vie très élevée, équipé de drivers et de puces LED haute performance, efficacité jusqu'à 150lm/W selon le type de lentille. Protection contre les surtensions intégrée. Particulièrement adapté aux applications haut de gamme telles que les terrains de sport où une grande quantité de lumière est nécessaire avec un minimum d'éblouissement et de dispersion de la lumière. Options : Driver DALI, driver box séparé, protection contre les chutes, grille et outil laser pour un réglage précis. | Solid luminaire (IK10/IP66) with modules that can be individually rotated 360°. Very high lifespan, equipped with quality drivers and high-performance LED chips, efficiency up to 150lm/W depending on lens type. Built-in overvoltage protection. Particularly suitable for high-end applications such as sports fields where a lot of light is required with minimum glare and light scattering. Options DALI dimmable, separate driver box, drop protection, louvre and laser tool for precision adjustment. | https://integratech.be/nl/producten/led-stralers/integrasports-3 | https://integratech.be/fr/produits/projecteurs-led/integrasports-3 | https://integratech.be/en/producten/led-stralers/integrasports-3 | https://www.integratech.be/downloads/datasheets/ITSP3-nl.pdf | https://www.integratech.be/downloads/datasheets/ITSP3-fr.pdf | https://www.integratech.be/downloads/datasheets/ITSP3-eng.pdf | https://integratech.be/downloads/photometric-data/ITSP3.zip | https://www.integratech.be/downloads/pics/ITSP3500.jpg | https://www.integratech.be/downloads/pics/maatschetsen/ITSP3500.jpg | 10 |  |  | -40~+50 | 100-277 | FALSE | FALSE | FALSE | 5 | inclusief driver (intern) | FALSE |  |  |  | DALI | > 100.000 | L80B50 | FALSE |  |  |  | 1
LED stralers | On order | A | ITSP | Integrasports stralers | ITSP3500154000GR | ITSP3 500W 15gr 4000K IP66 IK10 grijs | ITSP3 500W 15gr 4000K IP66 IK10 gris | ITSP3 500W 15gr 4000K IP66 IK10 grey | st | 1714.06 | 60000 | 120 | 5404042501764 | 9405 42 10 00 | EC001744 | No | 90 | 0.0661 | 4.56 |  |  | 23 | 815 | 483 | 218 |  |  | 935 | 525 | 370 | 1 |  | IP66 | 0,95 | >70 | 500 | 4000 | 15 | Solide armatuur (IK10/IP66) met modules die individueel 360° geroteerd kunnen worden. Zeer hoge levensduur, uitgerust met kwaliteitsdrivers en performante ledchips, efficiëntie tot 150lm/W afhankelijk van type lens. Ingebouwde overspanningsbeveiliging. Bijzonder geschikt voor high-end toepassingen zoals sportvelden waar veel licht nodig is met een een minimum aan verblinding en lichtverstrooiing. Opties DALI dimbaar, aparte driverbox, valbeveiliging, louvre en lasertool voor precisie afstelling. | Luminaire solide (IK10/IP66) avec des modules pouvant être orientés individuellement sur 360°. Durée de vie très élevée, équipé de drivers et de puces LED haute performance, efficacité jusqu'à 150lm/W selon le type de lentille. Protection contre les surtensions intégrée. Particulièrement adapté aux applications haut de gamme telles que les terrains de sport où une grande quantité de lumière est nécessaire avec un minimum d'éblouissement et de dispersion de la lumière. Options : Driver DALI, driver box séparé, protection contre les chutes, grille et outil laser pour un réglage précis. | Solid luminaire (IK10/IP66) with modules that can be individually rotated 360°. Very high lifespan, equipped with quality drivers and high-performance LED chips, efficiency up to 150lm/W depending on lens type. Built-in overvoltage protection. Particularly suitable for high-end applications such as sports fields where a lot of light is required with minimum glare and light scattering. Options DALI dimmable, separate driver box, drop protection, louvre and laser tool for precision adjustment. | https://integratech.be/nl/producten/led-stralers/integrasports-3 | https://integratech.be/fr/produits/projecteurs-led/integrasports-3 | https://integratech.be/en/producten/led-stralers/integrasports-3 | https://www.integratech.be/downloads/datasheets/ITSP3-nl.pdf | https://www.integratech.be/downloads/datasheets/ITSP3-fr.pdf | https://www.integratech.be/downloads/datasheets/ITSP3-eng.pdf | https://integratech.be/downloads/photometric-data/ITSP3.zip | https://www.integratech.be/downloads/pics/ITSP3500.jpg | https://www.integratech.be/downloads/pics/maatschetsen/ITSP3500.jpg | 10 |  |  | -40~+50 | 100-277 | FALSE | FALSE | FALSE | 5 | inclusief driver (intern) | FALSE |  |  |  |  | > 100.000 | L80B50 | FALSE |  |  |  | 1
LED stralers | On order | A | ITSP | Integrasports stralers | ITSP3500302200 | ITSP3 500W 30gr 2200K IP66 IK10 zwart | ITSP3 500W 30gr 2200K IP66 IK10 noir | ITSP3 500W 30gr 2200K IP66 IK10 black | st | 1714.06 | 58500 | 117 | 5404042500873 | 9405 42 10 00 | EC001744 | No | 90 | 0.0661 | 4.56 |  |  | 23 | 815 | 483 | 218 |  |  | 935 | 525 | 370 | 1 |  | IP66 | 0,95 | >70 | 500 | 2200 | 30 | Solide armatuur (IK10/IP66) met modules die individueel 360° geroteerd kunnen worden. Zeer hoge levensduur, uitgerust met kwaliteitsdrivers en performante ledchips, efficiëntie tot 150lm/W afhankelijk van type lens. Ingebouwde overspanningsbeveiliging. Bijzonder geschikt voor high-end toepassingen zoals sportvelden waar veel licht nodig is met een een minimum aan verblinding en lichtverstrooiing. Opties DALI dimbaar, aparte driverbox, valbeveiliging, louvre en lasertool voor precisie afstelling. | Luminaire solide (IK10/IP66) avec des modules pouvant être orientés individuellement sur 360°. Durée de vie très élevée, équipé de drivers et de puces LED haute performance, efficacité jusqu'à 150lm/W selon le type de lentille. Protection contre les surtensions intégrée. Particulièrement adapté aux applications haut de gamme telles que les terrains de sport où une grande quantité de lumière est nécessaire avec un minimum d'éblouissement et de dispersion de la lumière. Options : Driver DALI, driver box séparé, protection contre les chutes, grille et outil laser pour un réglage précis. | Solid luminaire (IK10/IP66) with modules that can be individually rotated 360°. Very high lifespan, equipped with quality drivers and high-performance LED chips, efficiency up to 150lm/W depending on lens type. Built-in overvoltage protection. Particularly suitable for high-end applications such as sports fields where a lot of light is required with minimum glare and light scattering. Options DALI dimmable, separate driver box, drop protection, louvre and laser tool for precision adjustment. | https://integratech.be/nl/producten/led-stralers/integrasports-3 | https://integratech.be/fr/produits/projecteurs-led/integrasports-3 | https://integratech.be/en/producten/led-stralers/integrasports-3 | https://www.integratech.be/downloads/datasheets/ITSP3-nl.pdf | https://www.integratech.be/downloads/datasheets/ITSP3-fr.pdf | https://www.integratech.be/downloads/datasheets/ITSP3-eng.pdf | https://integratech.be/downloads/photometric-data/ITSP3.zip | https://www.integratech.be/downloads/pics/ITSP3500.jpg | https://www.integratech.be/downloads/pics/maatschetsen/ITSP3500.jpg | 10 |  |  | -40~+50 | 100-277 | FALSE | FALSE | FALSE | 5 | inclusief driver (intern) | FALSE |  |  |  |  | > 100.000 | L80B50 | FALSE |  |  |  | 1
LED stralers | On order | A | ITSP | Integrasports stralers | ITSP3500302200DA | ITSP3 500W 30gr 2200K IP66 IK10 Dali zwart | ITSP3 500W 30gr 2200K IP66 IK10 Dali noir | ITSP3 500W 30gr 2200K IP66 IK10 Dali black | st | 1840.23 | 58500 | 117 | 5404042501023 | 9405 42 10 00 | EC001744 | No | 90 | 0.0661 | 4.56 |  |  | 23 | 815 | 483 | 218 |  |  | 935 | 525 | 370 | 1 |  | IP66 | 0,95 | >70 | 500 | 2200 | 30 | Solide armatuur (IK10/IP66) met modules die individueel 360° geroteerd kunnen worden. Zeer hoge levensduur, uitgerust met kwaliteitsdrivers en performante ledchips, efficiëntie tot 150lm/W afhankelijk van type lens. Ingebouwde overspanningsbeveiliging. Bijzonder geschikt voor high-end toepassingen zoals sportvelden waar veel licht nodig is met een een minimum aan verblinding en lichtverstrooiing. Opties DALI dimbaar, aparte driverbox, valbeveiliging, louvre en lasertool voor precisie afstelling. | Luminaire solide (IK10/IP66) avec des modules pouvant être orientés individuellement sur 360°. Durée de vie très élevée, équipé de drivers et de puces LED haute performance, efficacité jusqu'à 150lm/W selon le type de lentille. Protection contre les surtensions intégrée. Particulièrement adapté aux applications haut de gamme telles que les terrains de sport où une grande quantité de lumière est nécessaire avec un minimum d'éblouissement et de dispersion de la lumière. Options : Driver DALI, driver box séparé, protection contre les chutes, grille et outil laser pour un réglage précis. | Solid luminaire (IK10/IP66) with modules that can be individually rotated 360°. Very high lifespan, equipped with quality drivers and high-performance LED chips, efficiency up to 150lm/W depending on lens type. Built-in overvoltage protection. Particularly suitable for high-end applications such as sports fields where a lot of light is required with minimum glare and light scattering. Options DALI dimmable, separate driver box, drop protection, louvre and laser tool for precision adjustment. | https://integratech.be/nl/producten/led-stralers/integrasports-3 | https://integratech.be/fr/produits/projecteurs-led/integrasports-3 | https://integratech.be/en/producten/led-stralers/integrasports-3 | https://www.integratech.be/downloads/datasheets/ITSP3-nl.pdf | https://www.integratech.be/downloads/datasheets/ITSP3-fr.pdf | https://www.integratech.be/downloads/datasheets/ITSP3-eng.pdf | https://integratech.be/downloads/photometric-data/ITSP3.zip | https://www.integratech.be/downloads/pics/ITSP3500.jpg | https://www.integratech.be/downloads/pics/maatschetsen/ITSP3500.jpg | 10 |  |  | -40~+50 | 100-277 | FALSE | FALSE | FALSE | 5 | inclusief driver (intern) | FALSE |  |  |  | DALI | > 100.000 | L80B50 | FALSE |  |  |  | 1
LED stralers | On order | A | ITSP | Integrasports stralers | ITSP3500302200DAGR | ITSP3 500W 30gr 2200K IP66 IK10 Dali grijs | ITSP3 500W 30gr 2200K IP66 IK10 Dali gris | ITSP3 500W 30gr 2200K IP66 IK10 Dali grey | st | 1840.23 | 58500 | 117 | 5404042501924 | 9405 42 10 00 | EC001744 | No | 90 | 0.0661 | 4.56 |  |  | 23 | 815 | 483 | 218 |  |  | 935 | 525 | 370 | 1 |  | IP66 | 0,95 | >70 | 500 | 2200 | 30 | Solide armatuur (IK10/IP66) met modules die individueel 360° geroteerd kunnen worden. Zeer hoge levensduur, uitgerust met kwaliteitsdrivers en performante ledchips, efficiëntie tot 150lm/W afhankelijk van type lens. Ingebouwde overspanningsbeveiliging. Bijzonder geschikt voor high-end toepassingen zoals sportvelden waar veel licht nodig is met een een minimum aan verblinding en lichtverstrooiing. Opties DALI dimbaar, aparte driverbox, valbeveiliging, louvre en lasertool voor precisie afstelling. | Luminaire solide (IK10/IP66) avec des modules pouvant être orientés individuellement sur 360°. Durée de vie très élevée, équipé de drivers et de puces LED haute performance, efficacité jusqu'à 150lm/W selon le type de lentille. Protection contre les surtensions intégrée. Particulièrement adapté aux applications haut de gamme telles que les terrains de sport où une grande quantité de lumière est nécessaire avec un minimum d'éblouissement et de dispersion de la lumière. Options : Driver DALI, driver box séparé, protection contre les chutes, grille et outil laser pour un réglage précis. | Solid luminaire (IK10/IP66) with modules that can be individually rotated 360°. Very high lifespan, equipped with quality drivers and high-performance LED chips, efficiency up to 150lm/W depending on lens type. Built-in overvoltage protection. Particularly suitable for high-end applications such as sports fields where a lot of light is required with minimum glare and light scattering. Options DALI dimmable, separate driver box, drop protection, louvre and laser tool for precision adjustment. | https://integratech.be/nl/producten/led-stralers/integrasports-3 | https://integratech.be/fr/produits/projecteurs-led/integrasports-3 | https://integratech.be/en/producten/led-stralers/integrasports-3 | https://www.integratech.be/downloads/datasheets/ITSP3-nl.pdf | https://www.integratech.be/downloads/datasheets/ITSP3-fr.pdf | https://www.integratech.be/downloads/datasheets/ITSP3-eng.pdf | https://integratech.be/downloads/photometric-data/ITSP3.zip | https://www.integratech.be/downloads/pics/ITSP3500.jpg | https://www.integratech.be/downloads/pics/maatschetsen/ITSP3500.jpg | 10 |  |  | -40~+50 | 100-277 | FALSE | FALSE | FALSE | 5 | inclusief driver (intern) | FALSE |  |  |  | DALI | > 100.000 | L80B50 | FALSE |  |  |  | 1
LED stralers | On order | A | ITSP | Integrasports stralers | ITSP3500302200GR | ITSP3 500W 30gr 2200K IP66 IK10 grijs | ITSP3 500W 30gr 2200K IP66 IK10 gris | ITSP3 500W 30gr 2200K IP66 IK10 grey | st | 1714.06 | 58500 | 117 | 5404042501771 | 9405 42 10 00 | EC001744 | No | 90 | 0.0661 | 4.56 |  |  | 23 | 815 | 483 | 218 |  |  | 935 | 525 | 370 | 1 |  | IP66 | 0,95 | >70 | 500 | 2200 | 30 | Solide armatuur (IK10/IP66) met modules die individueel 360° geroteerd kunnen worden. Zeer hoge levensduur, uitgerust met kwaliteitsdrivers en performante ledchips, efficiëntie tot 150lm/W afhankelijk van type lens. Ingebouwde overspanningsbeveiliging. Bijzonder geschikt voor high-end toepassingen zoals sportvelden waar veel licht nodig is met een een minimum aan verblinding en lichtverstrooiing. Opties DALI dimbaar, aparte driverbox, valbeveiliging, louvre en lasertool voor precisie afstelling. | Luminaire solide (IK10/IP66) avec des modules pouvant être orientés individuellement sur 360°. Durée de vie très élevée, équipé de drivers et de puces LED haute performance, efficacité jusqu'à 150lm/W selon le type de lentille. Protection contre les surtensions intégrée. Particulièrement adapté aux applications haut de gamme telles que les terrains de sport où une grande quantité de lumière est nécessaire avec un minimum d'éblouissement et de dispersion de la lumière. Options : Driver DALI, driver box séparé, protection contre les chutes, grille et outil laser pour un réglage précis. | Solid luminaire (IK10/IP66) with modules that can be individually rotated 360°. Very high lifespan, equipped with quality drivers and high-performance LED chips, efficiency up to 150lm/W depending on lens type. Built-in overvoltage protection. Particularly suitable for high-end applications such as sports fields where a lot of light is required with minimum glare and light scattering. Options DALI dimmable, separate driver box, drop protection, louvre and laser tool for precision adjustment. | https://integratech.be/nl/producten/led-stralers/integrasports-3 | https://integratech.be/fr/produits/projecteurs-led/integrasports-3 | https://integratech.be/en/producten/led-stralers/integrasports-3 | https://www.integratech.be/downloads/datasheets/ITSP3-nl.pdf | https://www.integratech.be/downloads/datasheets/ITSP3-fr.pdf | https://www.integratech.be/downloads/datasheets/ITSP3-eng.pdf | https://integratech.be/downloads/photometric-data/ITSP3.zip | https://www.integratech.be/downloads/pics/ITSP3500.jpg | https://www.integratech.be/downloads/pics/maatschetsen/ITSP3500.jpg | 10 |  |  | -40~+50 | 100-277 | FALSE | FALSE | FALSE | 5 | inclusief driver (intern) | FALSE |  |  |  |  | > 100.000 | L80B50 | FALSE |  |  |  | 1
LED stralers | On order | A | ITSP | Integrasports stralers | ITSP3500303000 | ITSP3 500W 30gr 3000K IP66 IK10 zwart | ITSP3 500W 30gr 3000K IP66 IK10 noir | ITSP3 500W 30gr 3000K IP66 IK10 black | st | 1714.06 | 71500 | 143 | 5404042500880 | 9405 42 10 00 | EC001744 | No | 90 | 0.0661 | 4.56 |  |  | 23 | 815 | 483 | 218 |  |  | 935 | 525 | 370 | 1 |  | IP66 | 0,95 | >70 | 500 | 3000 | 30 | Solide armatuur (IK10/IP66) met modules die individueel 360° geroteerd kunnen worden. Zeer hoge levensduur, uitgerust met kwaliteitsdrivers en performante ledchips, efficiëntie tot 150lm/W afhankelijk van type lens. Ingebouwde overspanningsbeveiliging. Bijzonder geschikt voor high-end toepassingen zoals sportvelden waar veel licht nodig is met een een minimum aan verblinding en lichtverstrooiing. Opties DALI dimbaar, aparte driverbox, valbeveiliging, louvre en lasertool voor precisie afstelling. | Luminaire solide (IK10/IP66) avec des modules pouvant être orientés individuellement sur 360°. Durée de vie très élevée, équipé de drivers et de puces LED haute performance, efficacité jusqu'à 150lm/W selon le type de lentille. Protection contre les surtensions intégrée. Particulièrement adapté aux applications haut de gamme telles que les terrains de sport où une grande quantité de lumière est nécessaire avec un minimum d'éblouissement et de dispersion de la lumière. Options : Driver DALI, driver box séparé, protection contre les chutes, grille et outil laser pour un réglage précis. | Solid luminaire (IK10/IP66) with modules that can be individually rotated 360°. Very high lifespan, equipped with quality drivers and high-performance LED chips, efficiency up to 150lm/W depending on lens type. Built-in overvoltage protection. Particularly suitable for high-end applications such as sports fields where a lot of light is required with minimum glare and light scattering. Options DALI dimmable, separate driver box, drop protection, louvre and laser tool for precision adjustment. | https://integratech.be/nl/producten/led-stralers/integrasports-3 | https://integratech.be/fr/produits/projecteurs-led/integrasports-3 | https://integratech.be/en/producten/led-stralers/integrasports-3 | https://www.integratech.be/downloads/datasheets/ITSP3-nl.pdf | https://www.integratech.be/downloads/datasheets/ITSP3-fr.pdf | https://www.integratech.be/downloads/datasheets/ITSP3-eng.pdf | https://integratech.be/downloads/photometric-data/ITSP3.zip | https://www.integratech.be/downloads/pics/ITSP3500.jpg | https://www.integratech.be/downloads/pics/maatschetsen/ITSP3500.jpg | 10 |  |  | -40~+50 | 100-277 | FALSE | FALSE | FALSE | 5 | inclusief driver (intern) | FALSE |  |  |  |  | > 100.000 | L80B50 | FALSE |  |  |  | 1
LED stralers | On order | A | ITSP | Integrasports stralers | ITSP3500303000DA | ITSP3 500W 30gr 3000K IP66 IK10 Dali zwart | ITSP3 500W 30gr 3000K IP66 IK10 Dali noir | ITSP3 500W 30gr 3000K IP66 IK10 Dali black | st | 1840.23 | 71500 | 143 | 5404042501030 | 9405 42 10 00 | EC001744 | No | 90 | 0.0661 | 4.56 |  |  | 23 | 815 | 483 | 218 |  |  | 935 | 525 | 370 | 1 |  | IP66 | 0,95 | >70 | 500 | 3000 | 30 | Solide armatuur (IK10/IP66) met modules die individueel 360° geroteerd kunnen worden. Zeer hoge levensduur, uitgerust met kwaliteitsdrivers en performante ledchips, efficiëntie tot 150lm/W afhankelijk van type lens. Ingebouwde overspanningsbeveiliging. Bijzonder geschikt voor high-end toepassingen zoals sportvelden waar veel licht nodig is met een een minimum aan verblinding en lichtverstrooiing. Opties DALI dimbaar, aparte driverbox, valbeveiliging, louvre en lasertool voor precisie afstelling. | Luminaire solide (IK10/IP66) avec des modules pouvant être orientés individuellement sur 360°. Durée de vie très élevée, équipé de drivers et de puces LED haute performance, efficacité jusqu'à 150lm/W selon le type de lentille. Protection contre les surtensions intégrée. Particulièrement adapté aux applications haut de gamme telles que les terrains de sport où une grande quantité de lumière est nécessaire avec un minimum d'éblouissement et de dispersion de la lumière. Options : Driver DALI, driver box séparé, protection contre les chutes, grille et outil laser pour un réglage précis. | Solid luminaire (IK10/IP66) with modules that can be individually rotated 360°. Very high lifespan, equipped with quality drivers and high-performance LED chips, efficiency up to 150lm/W depending on lens type. Built-in overvoltage protection. Particularly suitable for high-end applications such as sports fields where a lot of light is required with minimum glare and light scattering. Options DALI dimmable, separate driver box, drop protection, louvre and laser tool for precision adjustment. | https://integratech.be/nl/producten/led-stralers/integrasports-3 | https://integratech.be/fr/produits/projecteurs-led/integrasports-3 | https://integratech.be/en/producten/led-stralers/integrasports-3 | https://www.integratech.be/downloads/datasheets/ITSP3-nl.pdf | https://www.integratech.be/downloads/datasheets/ITSP3-fr.pdf | https://www.integratech.be/downloads/datasheets/ITSP3-eng.pdf | https://integratech.be/downloads/photometric-data/ITSP3.zip | https://www.integratech.be/downloads/pics/ITSP3500.jpg | https://www.integratech.be/downloads/pics/maatschetsen/ITSP3500.jpg | 10 |  |  | -40~+50 | 100-277 | FALSE | FALSE | FALSE | 5 | inclusief driver (intern) | FALSE |  |  |  | DALI | > 100.000 | L80B50 | FALSE |  |  |  | 1
LED stralers | On order | A | ITSP | Integrasports stralers | ITSP3500303000DAGR | ITSP3 500W 30gr 3000K IP66 IK10 Dali grijs | ITSP3 500W 30gr 3000K IP66 IK10 Dali gris | ITSP3 500W 30gr 3000K IP66 IK10 Dali grey | st | 1840.23 | 71500 | 143 | 5404042501931 | 9405 42 10 00 | EC001744 | No | 90 | 0.0661 | 4.56 |  |  | 23 | 815 | 483 | 218 |  |  | 935 | 525 | 370 | 1 |  | IP66 | 0,95 | >70 | 500 | 3000 | 30 | Solide armatuur (IK10/IP66) met modules die individueel 360° geroteerd kunnen worden. Zeer hoge levensduur, uitgerust met kwaliteitsdrivers en performante ledchips, efficiëntie tot 150lm/W afhankelijk van type lens. Ingebouwde overspanningsbeveiliging. Bijzonder geschikt voor high-end toepassingen zoals sportvelden waar veel licht nodig is met een een minimum aan verblinding en lichtverstrooiing. Opties DALI dimbaar, aparte driverbox, valbeveiliging, louvre en lasertool voor precisie afstelling. | Luminaire solide (IK10/IP66) avec des modules pouvant être orientés individuellement sur 360°. Durée de vie très élevée, équipé de drivers et de puces LED haute performance, efficacité jusqu'à 150lm/W selon le type de lentille. Protection contre les surtensions intégrée. Particulièrement adapté aux applications haut de gamme telles que les terrains de sport où une grande quantité de lumière est nécessaire avec un minimum d'éblouissement et de dispersion de la lumière. Options : Driver DALI, driver box séparé, protection contre les chutes, grille et outil laser pour un réglage précis. | Solid luminaire (IK10/IP66) with modules that can be individually rotated 360°. Very high lifespan, equipped with quality drivers and high-performance LED chips, efficiency up to 150lm/W depending on lens type. Built-in overvoltage protection. Particularly suitable for high-end applications such as sports fields where a lot of light is required with minimum glare and light scattering. Options DALI dimmable, separate driver box, drop protection, louvre and laser tool for precision adjustment. | https://integratech.be/nl/producten/led-stralers/integrasports-3 | https://integratech.be/fr/produits/projecteurs-led/integrasports-3 | https://integratech.be/en/producten/led-stralers/integrasports-3 | https://www.integratech.be/downloads/datasheets/ITSP3-nl.pdf | https://www.integratech.be/downloads/datasheets/ITSP3-fr.pdf | https://www.integratech.be/downloads/datasheets/ITSP3-eng.pdf | https://integratech.be/downloads/photometric-data/ITSP3.zip | https://www.integratech.be/downloads/pics/ITSP3500.jpg | https://www.integratech.be/downloads/pics/maatschetsen/ITSP3500.jpg | 10 |  |  | -40~+50 | 100-277 | FALSE | FALSE | FALSE | 5 | inclusief driver (intern) | FALSE |  |  |  | DALI | > 100.000 | L80B50 | FALSE |  |  |  | 1
LED stralers | On order | A | ITSP | Integrasports stralers | ITSP3500303000GR | ITSP3 500W 30gr 3000K IP66 IK10 grijs | ITSP3 500W 30gr 3000K IP66 IK10 gris | ITSP3 500W 30gr 3000K IP66 IK10 grey | st | 1714.06 | 71500 | 143 | 5404042501788 | 9405 42 10 00 | EC001744 | No | 90 | 0.0661 | 4.56 |  |  | 23 | 815 | 483 | 218 |  |  | 935 | 525 | 370 | 1 |  | IP66 | 0,95 | >70 | 500 | 3000 | 30 | Solide armatuur (IK10/IP66) met modules die individueel 360° geroteerd kunnen worden. Zeer hoge levensduur, uitgerust met kwaliteitsdrivers en performante ledchips, efficiëntie tot 150lm/W afhankelijk van type lens. Ingebouwde overspanningsbeveiliging. Bijzonder geschikt voor high-end toepassingen zoals sportvelden waar veel licht nodig is met een een minimum aan verblinding en lichtverstrooiing. Opties DALI dimbaar, aparte driverbox, valbeveiliging, louvre en lasertool voor precisie afstelling. | Luminaire solide (IK10/IP66) avec des modules pouvant être orientés individuellement sur 360°. Durée de vie très élevée, équipé de drivers et de puces LED haute performance, efficacité jusqu'à 150lm/W selon le type de lentille. Protection contre les surtensions intégrée. Particulièrement adapté aux applications haut de gamme telles que les terrains de sport où une grande quantité de lumière est nécessaire avec un minimum d'éblouissement et de dispersion de la lumière. Options : Driver DALI, driver box séparé, protection contre les chutes, grille et outil laser pour un réglage précis. | Solid luminaire (IK10/IP66) with modules that can be individually rotated 360°. Very high lifespan, equipped with quality drivers and high-performance LED chips, efficiency up to 150lm/W depending on lens type. Built-in overvoltage protection. Particularly suitable for high-end applications such as sports fields where a lot of light is required with minimum glare and light scattering. Options DALI dimmable, separate driver box, drop protection, louvre and laser tool for precision adjustment. | https://integratech.be/nl/producten/led-stralers/integrasports-3 | https://integratech.be/fr/produits/projecteurs-led/integrasports-3 | https://integratech.be/en/producten/led-stralers/integrasports-3 | https://www.integratech.be/downloads/datasheets/ITSP3-nl.pdf | https://www.integratech.be/downloads/datasheets/ITSP3-fr.pdf | https://www.integratech.be/downloads/datasheets/ITSP3-eng.pdf | https://integratech.be/downloads/photometric-data/ITSP3.zip | https://www.integratech.be/downloads/pics/ITSP3500.jpg | https://www.integratech.be/downloads/pics/maatschetsen/ITSP3500.jpg | 10 |  |  | -40~+50 | 100-277 | FALSE | FALSE | FALSE | 5 | inclusief driver (intern) | FALSE |  |  |  |  | > 100.000 | L80B50 | FALSE |  |  |  | 1
LED stralers | On order | A | ITSP | Integrasports stralers | ITSP3500304000 | ITSP3 500W 30gr 4000K IP66 IK10 zwart | ITSP3 500W 30gr 4000K IP66 IK10 noir | ITSP3 500W 30gr 4000K IP66 IK10 black | st | 1714.06 | 75000 | 150 | 5404042500897 | 9405 42 10 00 | EC001744 | No | 90 | 0.0661 | 4.56 |  |  | 23 | 815 | 483 | 218 |  |  | 935 | 525 | 370 | 1 |  | IP66 | 0,95 | >70 | 500 | 4000 | 30 | Solide armatuur (IK10/IP66) met modules die individueel 360° geroteerd kunnen worden. Zeer hoge levensduur, uitgerust met kwaliteitsdrivers en performante ledchips, efficiëntie tot 150lm/W afhankelijk van type lens. Ingebouwde overspanningsbeveiliging. Bijzonder geschikt voor high-end toepassingen zoals sportvelden waar veel licht nodig is met een een minimum aan verblinding en lichtverstrooiing. Opties DALI dimbaar, aparte driverbox, valbeveiliging, louvre en lasertool voor precisie afstelling. | Luminaire solide (IK10/IP66) avec des modules pouvant être orientés individuellement sur 360°. Durée de vie très élevée, équipé de drivers et de puces LED haute performance, efficacité jusqu'à 150lm/W selon le type de lentille. Protection contre les surtensions intégrée. Particulièrement adapté aux applications haut de gamme telles que les terrains de sport où une grande quantité de lumière est nécessaire avec un minimum d'éblouissement et de dispersion de la lumière. Options : Driver DALI, driver box séparé, protection contre les chutes, grille et outil laser pour un réglage précis. | Solid luminaire (IK10/IP66) with modules that can be individually rotated 360°. Very high lifespan, equipped with quality drivers and high-performance LED chips, efficiency up to 150lm/W depending on lens type. Built-in overvoltage protection. Particularly suitable for high-end applications such as sports fields where a lot of light is required with minimum glare and light scattering. Options DALI dimmable, separate driver box, drop protection, louvre and laser tool for precision adjustment. | https://integratech.be/nl/producten/led-stralers/integrasports-3 | https://integratech.be/fr/produits/projecteurs-led/integrasports-3 | https://integratech.be/en/producten/led-stralers/integrasports-3 | https://www.integratech.be/downloads/datasheets/ITSP3-nl.pdf | https://www.integratech.be/downloads/datasheets/ITSP3-fr.pdf | https://www.integratech.be/downloads/datasheets/ITSP3-eng.pdf | https://integratech.be/downloads/photometric-data/ITSP3.zip | https://www.integratech.be/downloads/pics/ITSP3500.jpg | https://www.integratech.be/downloads/pics/maatschetsen/ITSP3500.jpg | 10 |  |  | -40~+50 | 100-277 | FALSE | FALSE | FALSE | 5 | inclusief driver (intern) | FALSE |  |  |  |  | > 100.000 | L80B50 | FALSE |  |  |  | 1
LED stralers | On order | A | ITSP | Integrasports stralers | ITSP3500304000DA | ITSP3 500W 30gr 4000K IP66 IK10 Dali zwart | ITSP3 500W 30gr 4000K IP66 IK10 Dali noir | ITSP3 500W 30gr 4000K IP66 IK10 Dali black | st | 1840.23 | 75000 | 150 | 5404042501047 | 9405 42 10 00 | EC001744 | No | 90 | 0.0661 | 4.56 |  |  | 23 | 815 | 483 | 218 |  |  | 935 | 525 | 370 | 1 |  | IP66 | 0,95 | >70 | 500 | 4000 | 30 | Solide armatuur (IK10/IP66) met modules die individueel 360° geroteerd kunnen worden. Zeer hoge levensduur, uitgerust met kwaliteitsdrivers en performante ledchips, efficiëntie tot 150lm/W afhankelijk van type lens. Ingebouwde overspanningsbeveiliging. Bijzonder geschikt voor high-end toepassingen zoals sportvelden waar veel licht nodig is met een een minimum aan verblinding en lichtverstrooiing. Opties DALI dimbaar, aparte driverbox, valbeveiliging, louvre en lasertool voor precisie afstelling. | Luminaire solide (IK10/IP66) avec des modules pouvant être orientés individuellement sur 360°. Durée de vie très élevée, équipé de drivers et de puces LED haute performance, efficacité jusqu'à 150lm/W selon le type de lentille. Protection contre les surtensions intégrée. Particulièrement adapté aux applications haut de gamme telles que les terrains de sport où une grande quantité de lumière est nécessaire avec un minimum d'éblouissement et de dispersion de la lumière. Options : Driver DALI, driver box séparé, protection contre les chutes, grille et outil laser pour un réglage précis. | Solid luminaire (IK10/IP66) with modules that can be individually rotated 360°. Very high lifespan, equipped with quality drivers and high-performance LED chips, efficiency up to 150lm/W depending on lens type. Built-in overvoltage protection. Particularly suitable for high-end applications such as sports fields where a lot of light is required with minimum glare and light scattering. Options DALI dimmable, separate driver box, drop protection, louvre and laser tool for precision adjustment. | https://integratech.be/nl/producten/led-stralers/integrasports-3 | https://integratech.be/fr/produits/projecteurs-led/integrasports-3 | https://integratech.be/en/producten/led-stralers/integrasports-3 | https://www.integratech.be/downloads/datasheets/ITSP3-nl.pdf | https://www.integratech.be/downloads/datasheets/ITSP3-fr.pdf | https://www.integratech.be/downloads/datasheets/ITSP3-eng.pdf | https://integratech.be/downloads/photometric-data/ITSP3.zip | https://www.integratech.be/downloads/pics/ITSP3500.jpg | https://www.integratech.be/downloads/pics/maatschetsen/ITSP3500.jpg | 10 |  |  | -40~+50 | 100-277 | FALSE | FALSE | FALSE | 5 | inclusief driver (intern) | FALSE |  |  |  | DALI | > 100.000 | L80B50 | FALSE |  |  |  | 1
LED stralers | On order | A | ITSP | Integrasports stralers | ITSP3500304000DAGR | ITSP3 500W 30gr 4000K IP66 IK10 Dali grijs | ITSP3 500W 30gr 4000K IP66 IK10 Dali gris | ITSP3 500W 30gr 4000K IP66 IK10 Dali grey | st | 1840.23 | 75000 | 150 | 5404042501948 | 9405 42 10 00 | EC001744 | No | 90 | 0.0661 | 4.56 |  |  | 23 | 815 | 483 | 218 |  |  | 935 | 525 | 370 | 1 |  | IP66 | 0,95 | >70 | 500 | 4000 | 30 | Solide armatuur (IK10/IP66) met modules die individueel 360° geroteerd kunnen worden. Zeer hoge levensduur, uitgerust met kwaliteitsdrivers en performante ledchips, efficiëntie tot 150lm/W afhankelijk van type lens. Ingebouwde overspanningsbeveiliging. Bijzonder geschikt voor high-end toepassingen zoals sportvelden waar veel licht nodig is met een een minimum aan verblinding en lichtverstrooiing. Opties DALI dimbaar, aparte driverbox, valbeveiliging, louvre en lasertool voor precisie afstelling. | Luminaire solide (IK10/IP66) avec des modules pouvant être orientés individuellement sur 360°. Durée de vie très élevée, équipé de drivers et de puces LED haute performance, efficacité jusqu'à 150lm/W selon le type de lentille. Protection contre les surtensions intégrée. Particulièrement adapté aux applications haut de gamme telles que les terrains de sport où une grande quantité de lumière est nécessaire avec un minimum d'éblouissement et de dispersion de la lumière. Options : Driver DALI, driver box séparé, protection contre les chutes, grille et outil laser pour un réglage précis. | Solid luminaire (IK10/IP66) with modules that can be individually rotated 360°. Very high lifespan, equipped with quality drivers and high-performance LED chips, efficiency up to 150lm/W depending on lens type. Built-in overvoltage protection. Particularly suitable for high-end applications such as sports fields where a lot of light is required with minimum glare and light scattering. Options DALI dimmable, separate driver box, drop protection, louvre and laser tool for precision adjustment. | https://integratech.be/nl/producten/led-stralers/integrasports-3 | https://integratech.be/fr/produits/projecteurs-led/integrasports-3 | https://integratech.be/en/producten/led-stralers/integrasports-3 | https://www.integratech.be/downloads/datasheets/ITSP3-nl.pdf | https://www.integratech.be/downloads/datasheets/ITSP3-fr.pdf | https://www.integratech.be/downloads/datasheets/ITSP3-eng.pdf | https://integratech.be/downloads/photometric-data/ITSP3.zip | https://www.integratech.be/downloads/pics/ITSP3500.jpg | https://www.integratech.be/downloads/pics/maatschetsen/ITSP3500.jpg | 10 |  |  | -40~+50 | 100-277 | FALSE | FALSE | FALSE | 5 | inclusief driver (intern) | FALSE |  |  |  | DALI | > 100.000 | L80B50 | FALSE |  |  |  | 1
LED stralers | On order | A | ITSP | Integrasports stralers | ITSP3500304000GR | ITSP3 500W 30gr 4000K IP66 IK10 grijs | ITSP3 500W 30gr 4000K IP66 IK10 gris | ITSP3 500W 30gr 4000K IP66 IK10 grey | st | 1714.06 | 75000 | 150 | 5404042501795 | 9405 42 10 00 | EC001744 | No | 90 | 0.0661 | 4.56 |  |  | 23 | 815 | 483 | 218 |  |  | 935 | 525 | 370 | 1 |  | IP66 | 0,95 | >70 | 500 | 4000 | 30 | Solide armatuur (IK10/IP66) met modules die individueel 360° geroteerd kunnen worden. Zeer hoge levensduur, uitgerust met kwaliteitsdrivers en performante ledchips, efficiëntie tot 150lm/W afhankelijk van type lens. Ingebouwde overspanningsbeveiliging. Bijzonder geschikt voor high-end toepassingen zoals sportvelden waar veel licht nodig is met een een minimum aan verblinding en lichtverstrooiing. Opties DALI dimbaar, aparte driverbox, valbeveiliging, louvre en lasertool voor precisie afstelling. | Luminaire solide (IK10/IP66) avec des modules pouvant être orientés individuellement sur 360°. Durée de vie très élevée, équipé de drivers et de puces LED haute performance, efficacité jusqu'à 150lm/W selon le type de lentille. Protection contre les surtensions intégrée. Particulièrement adapté aux applications haut de gamme telles que les terrains de sport où une grande quantité de lumière est nécessaire avec un minimum d'éblouissement et de dispersion de la lumière. Options : Driver DALI, driver box séparé, protection contre les chutes, grille et outil laser pour un réglage précis. | Solid luminaire (IK10/IP66) with modules that can be individually rotated 360°. Very high lifespan, equipped with quality drivers and high-performance LED chips, efficiency up to 150lm/W depending on lens type. Built-in overvoltage protection. Particularly suitable for high-end applications such as sports fields where a lot of light is required with minimum glare and light scattering. Options DALI dimmable, separate driver box, drop protection, louvre and laser tool for precision adjustment. | https://integratech.be/nl/producten/led-stralers/integrasports-3 | https://integratech.be/fr/produits/projecteurs-led/integrasports-3 | https://integratech.be/en/producten/led-stralers/integrasports-3 | https://www.integratech.be/downloads/datasheets/ITSP3-nl.pdf | https://www.integratech.be/downloads/datasheets/ITSP3-fr.pdf | https://www.integratech.be/downloads/datasheets/ITSP3-eng.pdf | https://integratech.be/downloads/photometric-data/ITSP3.zip | https://www.integratech.be/downloads/pics/ITSP3500.jpg | https://www.integratech.be/downloads/pics/maatschetsen/ITSP3500.jpg | 10 |  |  | -40~+50 | 100-277 | FALSE | FALSE | FALSE | 5 | inclusief driver (intern) | FALSE |  |  |  |  | > 100.000 | L80B50 | FALSE |  |  |  | 1
LED stralers | On order | A | ITSP | Integrasports stralers | ITSP3500602200 | ITSP3 500W 60gr 2200K IP66 IK10 zwart | ITSP3 500W 60gr 2200K IP66 IK10 noir | ITSP3 500W 60gr 2200K IP66 IK10 black | st | 1714.06 | 58500 | 117 | 5404042500903 | 9405 42 10 00 | EC001744 | No | 90 | 0.0661 | 4.56 |  |  | 23 | 815 | 483 | 218 |  |  | 935 | 525 | 370 | 1 |  | IP66 | 0,95 | >70 | 500 | 2200 | 60 | Solide armatuur (IK10/IP66) met modules die individueel 360° geroteerd kunnen worden. Zeer hoge levensduur, uitgerust met kwaliteitsdrivers en performante ledchips, efficiëntie tot 150lm/W afhankelijk van type lens. Ingebouwde overspanningsbeveiliging. Bijzonder geschikt voor high-end toepassingen zoals sportvelden waar veel licht nodig is met een een minimum aan verblinding en lichtverstrooiing. Opties DALI dimbaar, aparte driverbox, valbeveiliging, louvre en lasertool voor precisie afstelling. | Luminaire solide (IK10/IP66) avec des modules pouvant être orientés individuellement sur 360°. Durée de vie très élevée, équipé de drivers et de puces LED haute performance, efficacité jusqu'à 150lm/W selon le type de lentille. Protection contre les surtensions intégrée. Particulièrement adapté aux applications haut de gamme telles que les terrains de sport où une grande quantité de lumière est nécessaire avec un minimum d'éblouissement et de dispersion de la lumière. Options : Driver DALI, driver box séparé, protection contre les chutes, grille et outil laser pour un réglage précis. | Solid luminaire (IK10/IP66) with modules that can be individually rotated 360°. Very high lifespan, equipped with quality drivers and high-performance LED chips, efficiency up to 150lm/W depending on lens type. Built-in overvoltage protection. Particularly suitable for high-end applications such as sports fields where a lot of light is required with minimum glare and light scattering. Options DALI dimmable, separate driver box, drop protection, louvre and laser tool for precision adjustment. | https://integratech.be/nl/producten/led-stralers/integrasports-3 | https://integratech.be/fr/produits/projecteurs-led/integrasports-3 | https://integratech.be/en/producten/led-stralers/integrasports-3 | https://www.integratech.be/downloads/datasheets/ITSP3-nl.pdf | https://www.integratech.be/downloads/datasheets/ITSP3-fr.pdf | https://www.integratech.be/downloads/datasheets/ITSP3-eng.pdf | https://integratech.be/downloads/photometric-data/ITSP3.zip | https://www.integratech.be/downloads/pics/ITSP3500.jpg | https://www.integratech.be/downloads/pics/maatschetsen/ITSP3500.jpg | 10 |  |  | -40~+50 | 100-277 | FALSE | FALSE | FALSE | 5 | inclusief driver (intern) | FALSE |  |  |  |  | > 100.000 | L80B50 | FALSE |  |  |  | 1
LED stralers | On order | A | ITSP | Integrasports stralers | ITSP3500602200DA | ITSP3 500W 60gr 2200K IP66 IK10 Dali zwart | ITSP3 500W 60gr 2200K IP66 IK10 Dali noir | ITSP3 500W 60gr 2200K IP66 IK10 Dali black | st | 1840.23 | 58500 | 117 | 5404042501054 | 9405 42 10 00 | EC001744 | No | 90 | 0.0661 | 4.56 |  |  | 23 | 815 | 483 | 218 |  |  | 935 | 525 | 370 | 1 |  | IP66 | 0,95 | >70 | 500 | 2200 | 60 | Solide armatuur (IK10/IP66) met modules die individueel 360° geroteerd kunnen worden. Zeer hoge levensduur, uitgerust met kwaliteitsdrivers en performante ledchips, efficiëntie tot 150lm/W afhankelijk van type lens. Ingebouwde overspanningsbeveiliging. Bijzonder geschikt voor high-end toepassingen zoals sportvelden waar veel licht nodig is met een een minimum aan verblinding en lichtverstrooiing. Opties DALI dimbaar, aparte driverbox, valbeveiliging, louvre en lasertool voor precisie afstelling. | Luminaire solide (IK10/IP66) avec des modules pouvant être orientés individuellement sur 360°. Durée de vie très élevée, équipé de drivers et de puces LED haute performance, efficacité jusqu'à 150lm/W selon le type de lentille. Protection contre les surtensions intégrée. Particulièrement adapté aux applications haut de gamme telles que les terrains de sport où une grande quantité de lumière est nécessaire avec un minimum d'éblouissement et de dispersion de la lumière. Options : Driver DALI, driver box séparé, protection contre les chutes, grille et outil laser pour un réglage précis. | Solid luminaire (IK10/IP66) with modules that can be individually rotated 360°. Very high lifespan, equipped with quality drivers and high-performance LED chips, efficiency up to 150lm/W depending on lens type. Built-in overvoltage protection. Particularly suitable for high-end applications such as sports fields where a lot of light is required with minimum glare and light scattering. Options DALI dimmable, separate driver box, drop protection, louvre and laser tool for precision adjustment. | https://integratech.be/nl/producten/led-stralers/integrasports-3 | https://integratech.be/fr/produits/projecteurs-led/integrasports-3 | https://integratech.be/en/producten/led-stralers/integrasports-3 | https://www.integratech.be/downloads/datasheets/ITSP3-nl.pdf | https://www.integratech.be/downloads/datasheets/ITSP3-fr.pdf | https://www.integratech.be/downloads/datasheets/ITSP3-eng.pdf | https://integratech.be/downloads/photometric-data/ITSP3.zip | https://www.integratech.be/downloads/pics/ITSP3500.jpg | https://www.integratech.be/downloads/pics/maatschetsen/ITSP3500.jpg | 10 |  |  | -40~+50 | 100-277 | FALSE | FALSE | FALSE | 5 | inclusief driver (intern) | FALSE |  |  |  | DALI | > 100.000 | L80B50 | FALSE |  |  |  | 1
LED stralers | On order | A | ITSP | Integrasports stralers | ITSP3500602200DAGR | ITSP3 500W 60gr 2200K IP66 IK10 Dali grijs | ITSP3 500W 60gr 2200K IP66 IK10 Dali gris | ITSP3 500W 60gr 2200K IP66 IK10 Dali grey | st | 1840.23 | 58500 | 117 | 5404042501955 | 9405 42 10 00 | EC001744 | No | 90 | 0.0661 | 4.56 |  |  | 23 | 815 | 483 | 218 |  |  | 935 | 525 | 370 | 1 |  | IP66 | 0,95 | >70 | 500 | 2200 | 60 | Solide armatuur (IK10/IP66) met modules die individueel 360° geroteerd kunnen worden. Zeer hoge levensduur, uitgerust met kwaliteitsdrivers en performante ledchips, efficiëntie tot 150lm/W afhankelijk van type lens. Ingebouwde overspanningsbeveiliging. Bijzonder geschikt voor high-end toepassingen zoals sportvelden waar veel licht nodig is met een een minimum aan verblinding en lichtverstrooiing. Opties DALI dimbaar, aparte driverbox, valbeveiliging, louvre en lasertool voor precisie afstelling. | Luminaire solide (IK10/IP66) avec des modules pouvant être orientés individuellement sur 360°. Durée de vie très élevée, équipé de drivers et de puces LED haute performance, efficacité jusqu'à 150lm/W selon le type de lentille. Protection contre les surtensions intégrée. Particulièrement adapté aux applications haut de gamme telles que les terrains de sport où une grande quantité de lumière est nécessaire avec un minimum d'éblouissement et de dispersion de la lumière. Options : Driver DALI, driver box séparé, protection contre les chutes, grille et outil laser pour un réglage précis. | Solid luminaire (IK10/IP66) with modules that can be individually rotated 360°. Very high lifespan, equipped with quality drivers and high-performance LED chips, efficiency up to 150lm/W depending on lens type. Built-in overvoltage protection. Particularly suitable for high-end applications such as sports fields where a lot of light is required with minimum glare and light scattering. Options DALI dimmable, separate driver box, drop protection, louvre and laser tool for precision adjustment. | https://integratech.be/nl/producten/led-stralers/integrasports-3 | https://integratech.be/fr/produits/projecteurs-led/integrasports-3 | https://integratech.be/en/producten/led-stralers/integrasports-3 | https://www.integratech.be/downloads/datasheets/ITSP3-nl.pdf | https://www.integratech.be/downloads/datasheets/ITSP3-fr.pdf | https://www.integratech.be/downloads/datasheets/ITSP3-eng.pdf | https://integratech.be/downloads/photometric-data/ITSP3.zip | https://www.integratech.be/downloads/pics/ITSP3500.jpg | https://www.integratech.be/downloads/pics/maatschetsen/ITSP3500.jpg | 10 |  |  | -40~+50 | 100-277 | FALSE | FALSE | FALSE | 5 | inclusief driver (intern) | FALSE |  |  |  | DALI | > 100.000 | L80B50 | FALSE |  |  |  | 1
LED stralers | On order | A | ITSP | Integrasports stralers | ITSP3500602200GR | ITSP3 500W 60gr 2200K IP66 IK10 grijs | ITSP3 500W 60gr 2200K IP66 IK10 gris | ITSP3 500W 60gr 2200K IP66 IK10 grey | st | 1714.06 | 58500 | 117 | 5404042501801 | 9405 42 10 00 | EC001744 | No | 90 | 0.0661 | 4.56 |  |  | 23 | 815 | 483 | 218 |  |  | 935 | 525 | 370 | 1 |  | IP66 | 0,95 | >70 | 500 | 2200 | 60 | Solide armatuur (IK10/IP66) met modules die individueel 360° geroteerd kunnen worden. Zeer hoge levensduur, uitgerust met kwaliteitsdrivers en performante ledchips, efficiëntie tot 150lm/W afhankelijk van type lens. Ingebouwde overspanningsbeveiliging. Bijzonder geschikt voor high-end toepassingen zoals sportvelden waar veel licht nodig is met een een minimum aan verblinding en lichtverstrooiing. Opties DALI dimbaar, aparte driverbox, valbeveiliging, louvre en lasertool voor precisie afstelling. | Luminaire solide (IK10/IP66) avec des modules pouvant être orientés individuellement sur 360°. Durée de vie très élevée, équipé de drivers et de puces LED haute performance, efficacité jusqu'à 150lm/W selon le type de lentille. Protection contre les surtensions intégrée. Particulièrement adapté aux applications haut de gamme telles que les terrains de sport où une grande quantité de lumière est nécessaire avec un minimum d'éblouissement et de dispersion de la lumière. Options : Driver DALI, driver box séparé, protection contre les chutes, grille et outil laser pour un réglage précis. | Solid luminaire (IK10/IP66) with modules that can be individually rotated 360°. Very high lifespan, equipped with quality drivers and high-performance LED chips, efficiency up to 150lm/W depending on lens type. Built-in overvoltage protection. Particularly suitable for high-end applications such as sports fields where a lot of light is required with minimum glare and light scattering. Options DALI dimmable, separate driver box, drop protection, louvre and laser tool for precision adjustment. | https://integratech.be/nl/producten/led-stralers/integrasports-3 | https://integratech.be/fr/produits/projecteurs-led/integrasports-3 | https://integratech.be/en/producten/led-stralers/integrasports-3 | https://www.integratech.be/downloads/datasheets/ITSP3-nl.pdf | https://www.integratech.be/downloads/datasheets/ITSP3-fr.pdf | https://www.integratech.be/downloads/datasheets/ITSP3-eng.pdf | https://integratech.be/downloads/photometric-data/ITSP3.zip | https://www.integratech.be/downloads/pics/ITSP3500.jpg | https://www.integratech.be/downloads/pics/maatschetsen/ITSP3500.jpg | 10 |  |  | -40~+50 | 100-277 | FALSE | FALSE | FALSE | 5 | inclusief driver (intern) | FALSE |  |  |  |  | > 100.000 | L80B50 | FALSE |  |  |  | 1
LED stralers | On order | A | ITSP | Integrasports stralers | ITSP3500603000 | ITSP3 500W 60gr 3000K IP66 IK10 zwart | ITSP3 500W 60gr 3000K IP66 IK10 noir | ITSP3 500W 60gr 3000K IP66 IK10 black | st | 1714.06 | 71500 | 143 | 5404042500910 | 9405 42 10 00 | EC001744 | No | 90 | 0.0661 | 4.56 |  |  | 23 | 815 | 483 | 218 |  |  | 935 | 525 | 370 | 1 |  | IP66 | 0,95 | >70 | 500 | 3000 | 60 | Solide armatuur (IK10/IP66) met modules die individueel 360° geroteerd kunnen worden. Zeer hoge levensduur, uitgerust met kwaliteitsdrivers en performante ledchips, efficiëntie tot 150lm/W afhankelijk van type lens. Ingebouwde overspanningsbeveiliging. Bijzonder geschikt voor high-end toepassingen zoals sportvelden waar veel licht nodig is met een een minimum aan verblinding en lichtverstrooiing. Opties DALI dimbaar, aparte driverbox, valbeveiliging, louvre en lasertool voor precisie afstelling. | Luminaire solide (IK10/IP66) avec des modules pouvant être orientés individuellement sur 360°. Durée de vie très élevée, équipé de drivers et de puces LED haute performance, efficacité jusqu'à 150lm/W selon le type de lentille. Protection contre les surtensions intégrée. Particulièrement adapté aux applications haut de gamme telles que les terrains de sport où une grande quantité de lumière est nécessaire avec un minimum d'éblouissement et de dispersion de la lumière. Options : Driver DALI, driver box séparé, protection contre les chutes, grille et outil laser pour un réglage précis. | Solid luminaire (IK10/IP66) with modules that can be individually rotated 360°. Very high lifespan, equipped with quality drivers and high-performance LED chips, efficiency up to 150lm/W depending on lens type. Built-in overvoltage protection. Particularly suitable for high-end applications such as sports fields where a lot of light is required with minimum glare and light scattering. Options DALI dimmable, separate driver box, drop protection, louvre and laser tool for precision adjustment. | https://integratech.be/nl/producten/led-stralers/integrasports-3 | https://integratech.be/fr/produits/projecteurs-led/integrasports-3 | https://integratech.be/en/producten/led-stralers/integrasports-3 | https://www.integratech.be/downloads/datasheets/ITSP3-nl.pdf | https://www.integratech.be/downloads/datasheets/ITSP3-fr.pdf | https://www.integratech.be/downloads/datasheets/ITSP3-eng.pdf | https://integratech.be/downloads/photometric-data/ITSP3.zip | https://www.integratech.be/downloads/pics/ITSP3500.jpg | https://www.integratech.be/downloads/pics/maatschetsen/ITSP3500.jpg | 10 |  |  | -40~+50 | 100-277 | FALSE | FALSE | FALSE | 5 | inclusief driver (intern) | FALSE |  |  |  |  | > 100.000 | L80B50 | FALSE |  |  |  | 1
LED stralers | On order | A | ITSP | Integrasports stralers | ITSP3500603000DA | ITSP3 500W 60gr 3000K IP66 IK10 Dali zwart | ITSP3 500W 60gr 3000K IP66 IK10 Dali noir | ITSP3 500W 60gr 3000K IP66 IK10 Dali black | st | 1840.23 | 71500 | 143 | 5404042501061 | 9405 42 10 00 | EC001744 | No | 90 | 0.0661 | 4.56 |  |  | 23 | 815 | 483 | 218 |  |  | 935 | 525 | 370 | 1 |  | IP66 | 0,95 | >70 | 500 | 3000 | 60 | Solide armatuur (IK10/IP66) met modules die individueel 360° geroteerd kunnen worden. Zeer hoge levensduur, uitgerust met kwaliteitsdrivers en performante ledchips, efficiëntie tot 150lm/W afhankelijk van type lens. Ingebouwde overspanningsbeveiliging. Bijzonder geschikt voor high-end toepassingen zoals sportvelden waar veel licht nodig is met een een minimum aan verblinding en lichtverstrooiing. Opties DALI dimbaar, aparte driverbox, valbeveiliging, louvre en lasertool voor precisie afstelling. | Luminaire solide (IK10/IP66) avec des modules pouvant être orientés individuellement sur 360°. Durée de vie très élevée, équipé de drivers et de puces LED haute performance, efficacité jusqu'à 150lm/W selon le type de lentille. Protection contre les surtensions intégrée. Particulièrement adapté aux applications haut de gamme telles que les terrains de sport où une grande quantité de lumière est nécessaire avec un minimum d'éblouissement et de dispersion de la lumière. Options : Driver DALI, driver box séparé, protection contre les chutes, grille et outil laser pour un réglage précis. | Solid luminaire (IK10/IP66) with modules that can be individually rotated 360°. Very high lifespan, equipped with quality drivers and high-performance LED chips, efficiency up to 150lm/W depending on lens type. Built-in overvoltage protection. Particularly suitable for high-end applications such as sports fields where a lot of light is required with minimum glare and light scattering. Options DALI dimmable, separate driver box, drop protection, louvre and laser tool for precision adjustment. | https://integratech.be/nl/producten/led-stralers/integrasports-3 | https://integratech.be/fr/produits/projecteurs-led/integrasports-3 | https://integratech.be/en/producten/led-stralers/integrasports-3 | https://www.integratech.be/downloads/datasheets/ITSP3-nl.pdf | https://www.integratech.be/downloads/datasheets/ITSP3-fr.pdf | https://www.integratech.be/downloads/datasheets/ITSP3-eng.pdf | https://integratech.be/downloads/photometric-data/ITSP3.zip | https://www.integratech.be/downloads/pics/ITSP3500.jpg | https://www.integratech.be/downloads/pics/maatschetsen/ITSP3500.jpg | 10 |  |  | -40~+50 | 100-277 | FALSE | FALSE | FALSE | 5 | inclusief driver (intern) | FALSE |  |  |  | DALI | > 100.000 | L80B50 | FALSE |  |  |  | 1
LED stralers | On order | A | ITSP | Integrasports stralers | ITSP3500603000DAGR | ITSP3 500W 60gr 3000K IP66 IK10 Dali grijs | ITSP3 500W 60gr 3000K IP66 IK10 Dali gris | ITSP3 500W 60gr 3000K IP66 IK10 Dali grey | st | 1840.23 | 71500 | 143 | 5404042501962 | 9405 42 10 00 | EC001744 | No | 90 | 0.0661 | 4.56 |  |  | 23 | 815 | 483 | 218 |  |  | 935 | 525 | 370 | 1 |  | IP66 | 0,95 | >70 | 500 | 3000 | 60 | Solide armatuur (IK10/IP66) met modules die individueel 360° geroteerd kunnen worden. Zeer hoge levensduur, uitgerust met kwaliteitsdrivers en performante ledchips, efficiëntie tot 150lm/W afhankelijk van type lens. Ingebouwde overspanningsbeveiliging. Bijzonder geschikt voor high-end toepassingen zoals sportvelden waar veel licht nodig is met een een minimum aan verblinding en lichtverstrooiing. Opties DALI dimbaar, aparte driverbox, valbeveiliging, louvre en lasertool voor precisie afstelling. | Luminaire solide (IK10/IP66) avec des modules pouvant être orientés individuellement sur 360°. Durée de vie très élevée, équipé de drivers et de puces LED haute performance, efficacité jusqu'à 150lm/W selon le type de lentille. Protection contre les surtensions intégrée. Particulièrement adapté aux applications haut de gamme telles que les terrains de sport où une grande quantité de lumière est nécessaire avec un minimum d'éblouissement et de dispersion de la lumière. Options : Driver DALI, driver box séparé, protection contre les chutes, grille et outil laser pour un réglage précis. | Solid luminaire (IK10/IP66) with modules that can be individually rotated 360°. Very high lifespan, equipped with quality drivers and high-performance LED chips, efficiency up to 150lm/W depending on lens type. Built-in overvoltage protection. Particularly suitable for high-end applications such as sports fields where a lot of light is required with minimum glare and light scattering. Options DALI dimmable, separate driver box, drop protection, louvre and laser tool for precision adjustment. | https://integratech.be/nl/producten/led-stralers/integrasports-3 | https://integratech.be/fr/produits/projecteurs-led/integrasports-3 | https://integratech.be/en/producten/led-stralers/integrasports-3 | https://www.integratech.be/downloads/datasheets/ITSP3-nl.pdf | https://www.integratech.be/downloads/datasheets/ITSP3-fr.pdf | https://www.integratech.be/downloads/datasheets/ITSP3-eng.pdf | https://integratech.be/downloads/photometric-data/ITSP3.zip | https://www.integratech.be/downloads/pics/ITSP3500.jpg | https://www.integratech.be/downloads/pics/maatschetsen/ITSP3500.jpg | 10 |  |  | -40~+50 | 100-277 | FALSE | FALSE | FALSE | 5 | inclusief driver (intern) | FALSE |  |  |  | DALI | > 100.000 | L80B50 | FALSE |  |  |  | 1
LED stralers | On order | A | ITSP | Integrasports stralers | ITSP3500603000GR | ITSP3 500W 60gr 3000K IP66 IK10 grijs | ITSP3 500W 60gr 3000K IP66 IK10 gris | ITSP3 500W 60gr 3000K IP66 IK10 grey | st | 1714.06 | 71500 | 143 | 5404042501818 | 9405 42 10 00 | EC001744 | No | 90 | 0.0661 | 4.56 |  |  | 23 | 815 | 483 | 218 |  |  | 935 | 525 | 370 | 1 |  | IP66 | 0,95 | >70 | 500 | 3000 | 60 | Solide armatuur (IK10/IP66) met modules die individueel 360° geroteerd kunnen worden. Zeer hoge levensduur, uitgerust met kwaliteitsdrivers en performante ledchips, efficiëntie tot 150lm/W afhankelijk van type lens. Ingebouwde overspanningsbeveiliging. Bijzonder geschikt voor high-end toepassingen zoals sportvelden waar veel licht nodig is met een een minimum aan verblinding en lichtverstrooiing. Opties DALI dimbaar, aparte driverbox, valbeveiliging, louvre en lasertool voor precisie afstelling. | Luminaire solide (IK10/IP66) avec des modules pouvant être orientés individuellement sur 360°. Durée de vie très élevée, équipé de drivers et de puces LED haute performance, efficacité jusqu'à 150lm/W selon le type de lentille. Protection contre les surtensions intégrée. Particulièrement adapté aux applications haut de gamme telles que les terrains de sport où une grande quantité de lumière est nécessaire avec un minimum d'éblouissement et de dispersion de la lumière. Options : Driver DALI, driver box séparé, protection contre les chutes, grille et outil laser pour un réglage précis. | Solid luminaire (IK10/IP66) with modules that can be individually rotated 360°. Very high lifespan, equipped with quality drivers and high-performance LED chips, efficiency up to 150lm/W depending on lens type. Built-in overvoltage protection. Particularly suitable for high-end applications such as sports fields where a lot of light is required with minimum glare and light scattering. Options DALI dimmable, separate driver box, drop protection, louvre and laser tool for precision adjustment. | https://integratech.be/nl/producten/led-stralers/integrasports-3 | https://integratech.be/fr/produits/projecteurs-led/integrasports-3 | https://integratech.be/en/producten/led-stralers/integrasports-3 | https://www.integratech.be/downloads/datasheets/ITSP3-nl.pdf | https://www.integratech.be/downloads/datasheets/ITSP3-fr.pdf | https://www.integratech.be/downloads/datasheets/ITSP3-eng.pdf | https://integratech.be/downloads/photometric-data/ITSP3.zip | https://www.integratech.be/downloads/pics/ITSP3500.jpg | https://www.integratech.be/downloads/pics/maatschetsen/ITSP3500.jpg | 10 |  |  | -40~+50 | 100-277 | FALSE | FALSE | FALSE | 5 | inclusief driver (intern) | FALSE |  |  |  |  | > 100.000 | L80B50 | FALSE |  |  |  | 1
LED stralers | On order | A | ITSP | Integrasports stralers | ITSP3500604000 | ITSP3 500W 60gr 4000K IP66 IK10 zwart | ITSP3 500W 60gr 4000K IP66 IK10 noir | ITSP3 500W 60gr 4000K IP66 IK10 black | st | 1714.06 | 75000 | 150 | 5404042500927 | 9405 42 10 00 | EC001744 | No | 90 | 0.0661 | 4.56 |  |  | 23 | 815 | 483 | 218 |  |  | 935 | 525 | 370 | 1 |  | IP66 | 0,95 | >70 | 500 | 4000 | 60 | Solide armatuur (IK10/IP66) met modules die individueel 360° geroteerd kunnen worden. Zeer hoge levensduur, uitgerust met kwaliteitsdrivers en performante ledchips, efficiëntie tot 150lm/W afhankelijk van type lens. Ingebouwde overspanningsbeveiliging. Bijzonder geschikt voor high-end toepassingen zoals sportvelden waar veel licht nodig is met een een minimum aan verblinding en lichtverstrooiing. Opties DALI dimbaar, aparte driverbox, valbeveiliging, louvre en lasertool voor precisie afstelling. | Luminaire solide (IK10/IP66) avec des modules pouvant être orientés individuellement sur 360°. Durée de vie très élevée, équipé de drivers et de puces LED haute performance, efficacité jusqu'à 150lm/W selon le type de lentille. Protection contre les surtensions intégrée. Particulièrement adapté aux applications haut de gamme telles que les terrains de sport où une grande quantité de lumière est nécessaire avec un minimum d'éblouissement et de dispersion de la lumière. Options : Driver DALI, driver box séparé, protection contre les chutes, grille et outil laser pour un réglage précis. | Solid luminaire (IK10/IP66) with modules that can be individually rotated 360°. Very high lifespan, equipped with quality drivers and high-performance LED chips, efficiency up to 150lm/W depending on lens type. Built-in overvoltage protection. Particularly suitable for high-end applications such as sports fields where a lot of light is required with minimum glare and light scattering. Options DALI dimmable, separate driver box, drop protection, louvre and laser tool for precision adjustment. | https://integratech.be/nl/producten/led-stralers/integrasports-3 | https://integratech.be/fr/produits/projecteurs-led/integrasports-3 | https://integratech.be/en/producten/led-stralers/integrasports-3 | https://www.integratech.be/downloads/datasheets/ITSP3-nl.pdf | https://www.integratech.be/downloads/datasheets/ITSP3-fr.pdf | https://www.integratech.be/downloads/datasheets/ITSP3-eng.pdf | https://integratech.be/downloads/photometric-data/ITSP3.zip | https://www.integratech.be/downloads/pics/ITSP3500.jpg | https://www.integratech.be/downloads/pics/maatschetsen/ITSP3500.jpg | 10 |  |  | -40~+50 | 100-277 | FALSE | FALSE | FALSE | 5 | inclusief driver (intern) | FALSE |  |  |  |  | > 100.000 | L80B50 | FALSE |  |  |  | 1
LED stralers | On order | A | ITSP | Integrasports stralers | ITSP3500604000DA | ITSP3 500W 60gr 4000K IP66 IK10 Dali zwart | ITSP3 500W 60gr 4000K IP66 IK10 Dali noir | ITSP3 500W 60gr 4000K IP66 IK10 Dali black | st | 1840.23 | 75000 | 150 | 5404042501078 | 9405 42 10 00 | EC001744 | No | 90 | 0.0661 | 4.56 |  |  | 23 | 815 | 483 | 218 |  |  | 935 | 525 | 370 | 1 |  | IP66 | 0,95 | >70 | 500 | 4000 | 60 | Solide armatuur (IK10/IP66) met modules die individueel 360° geroteerd kunnen worden. Zeer hoge levensduur, uitgerust met kwaliteitsdrivers en performante ledchips, efficiëntie tot 150lm/W afhankelijk van type lens. Ingebouwde overspanningsbeveiliging. Bijzonder geschikt voor high-end toepassingen zoals sportvelden waar veel licht nodig is met een een minimum aan verblinding en lichtverstrooiing. Opties DALI dimbaar, aparte driverbox, valbeveiliging, louvre en lasertool voor precisie afstelling. | Luminaire solide (IK10/IP66) avec des modules pouvant être orientés individuellement sur 360°. Durée de vie très élevée, équipé de drivers et de puces LED haute performance, efficacité jusqu'à 150lm/W selon le type de lentille. Protection contre les surtensions intégrée. Particulièrement adapté aux applications haut de gamme telles que les terrains de sport où une grande quantité de lumière est nécessaire avec un minimum d'éblouissement et de dispersion de la lumière. Options : Driver DALI, driver box séparé, protection contre les chutes, grille et outil laser pour un réglage précis. | Solid luminaire (IK10/IP66) with modules that can be individually rotated 360°. Very high lifespan, equipped with quality drivers and high-performance LED chips, efficiency up to 150lm/W depending on lens type. Built-in overvoltage protection. Particularly suitable for high-end applications such as sports fields where a lot of light is required with minimum glare and light scattering. Options DALI dimmable, separate driver box, drop protection, louvre and laser tool for precision adjustment. | https://integratech.be/nl/producten/led-stralers/integrasports-3 | https://integratech.be/fr/produits/projecteurs-led/integrasports-3 | https://integratech.be/en/producten/led-stralers/integrasports-3 | https://www.integratech.be/downloads/datasheets/ITSP3-nl.pdf | https://www.integratech.be/downloads/datasheets/ITSP3-fr.pdf | https://www.integratech.be/downloads/datasheets/ITSP3-eng.pdf | https://integratech.be/downloads/photometric-data/ITSP3.zip | https://www.integratech.be/downloads/pics/ITSP3500.jpg | https://www.integratech.be/downloads/pics/maatschetsen/ITSP3500.jpg | 10 |  |  | -40~+50 | 100-277 | FALSE | FALSE | FALSE | 5 | inclusief driver (intern) | FALSE |  |  |  | DALI | > 100.000 | L80B50 | FALSE |  |  |  | 1
LED stralers | On order | A | ITSP | Integrasports stralers | ITSP3500604000DAGR | ITSP3 500W 60gr 4000K IP66 IK10 Dali grijs | ITSP3 500W 60gr 4000K IP66 IK10 Dali gris | ITSP3 500W 60gr 4000K IP66 IK10 Dali grey | st | 1840.23 | 75000 | 150 | 5404042501979 | 9405 42 10 00 | EC001744 | No | 90 | 0.0661 | 4.56 |  |  | 23 | 815 | 483 | 218 |  |  | 935 | 525 | 370 | 1 |  | IP66 | 0,95 | >70 | 500 | 4000 | 60 | Solide armatuur (IK10/IP66) met modules die individueel 360° geroteerd kunnen worden. Zeer hoge levensduur, uitgerust met kwaliteitsdrivers en performante ledchips, efficiëntie tot 150lm/W afhankelijk van type lens. Ingebouwde overspanningsbeveiliging. Bijzonder geschikt voor high-end toepassingen zoals sportvelden waar veel licht nodig is met een een minimum aan verblinding en lichtverstrooiing. Opties DALI dimbaar, aparte driverbox, valbeveiliging, louvre en lasertool voor precisie afstelling. | Luminaire solide (IK10/IP66) avec des modules pouvant être orientés individuellement sur 360°. Durée de vie très élevée, équipé de drivers et de puces LED haute performance, efficacité jusqu'à 150lm/W selon le type de lentille. Protection contre les surtensions intégrée. Particulièrement adapté aux applications haut de gamme telles que les terrains de sport où une grande quantité de lumière est nécessaire avec un minimum d'éblouissement et de dispersion de la lumière. Options : Driver DALI, driver box séparé, protection contre les chutes, grille et outil laser pour un réglage précis. | Solid luminaire (IK10/IP66) with modules that can be individually rotated 360°. Very high lifespan, equipped with quality drivers and high-performance LED chips, efficiency up to 150lm/W depending on lens type. Built-in overvoltage protection. Particularly suitable for high-end applications such as sports fields where a lot of light is required with minimum glare and light scattering. Options DALI dimmable, separate driver box, drop protection, louvre and laser tool for precision adjustment. | https://integratech.be/nl/producten/led-stralers/integrasports-3 | https://integratech.be/fr/produits/projecteurs-led/integrasports-3 | https://integratech.be/en/producten/led-stralers/integrasports-3 | https://www.integratech.be/downloads/datasheets/ITSP3-nl.pdf | https://www.integratech.be/downloads/datasheets/ITSP3-fr.pdf | https://www.integratech.be/downloads/datasheets/ITSP3-eng.pdf | https://integratech.be/downloads/photometric-data/ITSP3.zip | https://www.integratech.be/downloads/pics/ITSP3500.jpg | https://www.integratech.be/downloads/pics/maatschetsen/ITSP3500.jpg | 10 |  |  | -40~+50 | 100-277 | FALSE | FALSE | FALSE | 5 | inclusief driver (intern) | FALSE |  |  |  | DALI | > 100.000 | L80B50 | FALSE |  |  |  | 1
LED stralers | On order | A | ITSP | Integrasports stralers | ITSP3500604000GR | ITSP3 500W 60gr 4000K IP66 IK10 grijs | ITSP3 500W 60gr 4000K IP66 IK10 gris | ITSP3 500W 60gr 4000K IP66 IK10 grey | st | 1714.06 | 75000 | 150 | 5404042501825 | 9405 42 10 00 | EC001744 | No | 90 | 0.0661 | 4.56 |  |  | 23 | 815 | 483 | 218 |  |  | 935 | 525 | 370 | 1 |  | IP66 | 0,95 | >70 | 500 | 4000 | 60 | Solide armatuur (IK10/IP66) met modules die individueel 360° geroteerd kunnen worden. Zeer hoge levensduur, uitgerust met kwaliteitsdrivers en performante ledchips, efficiëntie tot 150lm/W afhankelijk van type lens. Ingebouwde overspanningsbeveiliging. Bijzonder geschikt voor high-end toepassingen zoals sportvelden waar veel licht nodig is met een een minimum aan verblinding en lichtverstrooiing. Opties DALI dimbaar, aparte driverbox, valbeveiliging, louvre en lasertool voor precisie afstelling. | Luminaire solide (IK10/IP66) avec des modules pouvant être orientés individuellement sur 360°. Durée de vie très élevée, équipé de drivers et de puces LED haute performance, efficacité jusqu'à 150lm/W selon le type de lentille. Protection contre les surtensions intégrée. Particulièrement adapté aux applications haut de gamme telles que les terrains de sport où une grande quantité de lumière est nécessaire avec un minimum d'éblouissement et de dispersion de la lumière. Options : Driver DALI, driver box séparé, protection contre les chutes, grille et outil laser pour un réglage précis. | Solid luminaire (IK10/IP66) with modules that can be individually rotated 360°. Very high lifespan, equipped with quality drivers and high-performance LED chips, efficiency up to 150lm/W depending on lens type. Built-in overvoltage protection. Particularly suitable for high-end applications such as sports fields where a lot of light is required with minimum glare and light scattering. Options DALI dimmable, separate driver box, drop protection, louvre and laser tool for precision adjustment. | https://integratech.be/nl/producten/led-stralers/integrasports-3 | https://integratech.be/fr/produits/projecteurs-led/integrasports-3 | https://integratech.be/en/producten/led-stralers/integrasports-3 | https://www.integratech.be/downloads/datasheets/ITSP3-nl.pdf | https://www.integratech.be/downloads/datasheets/ITSP3-fr.pdf | https://www.integratech.be/downloads/datasheets/ITSP3-eng.pdf | https://integratech.be/downloads/photometric-data/ITSP3.zip | https://www.integratech.be/downloads/pics/ITSP3500.jpg | https://www.integratech.be/downloads/pics/maatschetsen/ITSP3500.jpg | 10 |  |  | -40~+50 | 100-277 | FALSE | FALSE | FALSE | 5 | inclusief driver (intern) | FALSE |  |  |  |  | > 100.000 | L80B50 | FALSE |  |  |  | 1
LED stralers | On order | A | ITSP | Integrasports stralers | ITSP3500AS2200 | ITSP3 500W 117x34gr 2200K IP66 IK10 zwart | ITSP3 500W 117x34gr 2200K IP66 IK10 noir | ITSP3 500W 117x34gr 2200K IP66 IK10 black | st | 1714.06 | 58500 | 117 | 5404042500934 | 9405 42 10 00 | EC001744 | No | 90 | 0.0661 | 4.56 |  |  | 23 | 815 | 483 | 218 |  |  | 935 | 525 | 370 | 1 |  | IP66 | 0,95 | >70 | 500 | 2200 | 117x34 | Solide armatuur (IK10/IP66) met modules die individueel 360° geroteerd kunnen worden. Zeer hoge levensduur, uitgerust met kwaliteitsdrivers en performante ledchips, efficiëntie tot 150lm/W afhankelijk van type lens. Ingebouwde overspanningsbeveiliging. Bijzonder geschikt voor high-end toepassingen zoals sportvelden waar veel licht nodig is met een een minimum aan verblinding en lichtverstrooiing. Opties DALI dimbaar, aparte driverbox, valbeveiliging, louvre en lasertool voor precisie afstelling. | Luminaire solide (IK10/IP66) avec des modules pouvant être orientés individuellement sur 360°. Durée de vie très élevée, équipé de drivers et de puces LED haute performance, efficacité jusqu'à 150lm/W selon le type de lentille. Protection contre les surtensions intégrée. Particulièrement adapté aux applications haut de gamme telles que les terrains de sport où une grande quantité de lumière est nécessaire avec un minimum d'éblouissement et de dispersion de la lumière. Options : Driver DALI, driver box séparé, protection contre les chutes, grille et outil laser pour un réglage précis. | Solid luminaire (IK10/IP66) with modules that can be individually rotated 360°. Very high lifespan, equipped with quality drivers and high-performance LED chips, efficiency up to 150lm/W depending on lens type. Built-in overvoltage protection. Particularly suitable for high-end applications such as sports fields where a lot of light is required with minimum glare and light scattering. Options DALI dimmable, separate driver box, drop protection, louvre and laser tool for precision adjustment. | https://integratech.be/nl/producten/led-stralers/integrasports-3 | https://integratech.be/fr/produits/projecteurs-led/integrasports-3 | https://integratech.be/en/producten/led-stralers/integrasports-3 | https://www.integratech.be/downloads/datasheets/ITSP3-nl.pdf | https://www.integratech.be/downloads/datasheets/ITSP3-fr.pdf | https://www.integratech.be/downloads/datasheets/ITSP3-eng.pdf | https://integratech.be/downloads/photometric-data/ITSP3.zip | https://www.integratech.be/downloads/pics/ITSP3500.jpg | https://www.integratech.be/downloads/pics/maatschetsen/ITSP3500.jpg | 10 |  |  | -40~+50 | 100-277 | FALSE | FALSE | FALSE | 5 | inclusief driver (intern) | FALSE |  |  |  |  | > 100.000 | L80B50 | FALSE |  |  |  | 1
LED stralers | On order | A | ITSP | Integrasports stralers | ITSP3500AS2200DA | ITSP3 500W 117x34gr 2200K IP66 IK10 Dali zwart | ITSP3 500W 117x34gr 2200K IP66 IK10 Dali noir | ITSP3 500W 117x34gr 2200K IP66 IK10 Dali black | st | 1840.23 | 58500 | 117 | 5404042501085 | 9405 42 10 00 | EC001744 | No | 90 | 0.0661 | 4.56 |  |  | 23 | 815 | 483 | 218 |  |  | 935 | 525 | 370 | 1 |  | IP66 | 0,95 | >70 | 500 | 2200 | 117x34 | Solide armatuur (IK10/IP66) met modules die individueel 360° geroteerd kunnen worden. Zeer hoge levensduur, uitgerust met kwaliteitsdrivers en performante ledchips, efficiëntie tot 150lm/W afhankelijk van type lens. Ingebouwde overspanningsbeveiliging. Bijzonder geschikt voor high-end toepassingen zoals sportvelden waar veel licht nodig is met een een minimum aan verblinding en lichtverstrooiing. Opties DALI dimbaar, aparte driverbox, valbeveiliging, louvre en lasertool voor precisie afstelling. | Luminaire solide (IK10/IP66) avec des modules pouvant être orientés individuellement sur 360°. Durée de vie très élevée, équipé de drivers et de puces LED haute performance, efficacité jusqu'à 150lm/W selon le type de lentille. Protection contre les surtensions intégrée. Particulièrement adapté aux applications haut de gamme telles que les terrains de sport où une grande quantité de lumière est nécessaire avec un minimum d'éblouissement et de dispersion de la lumière. Options : Driver DALI, driver box séparé, protection contre les chutes, grille et outil laser pour un réglage précis. | Solid luminaire (IK10/IP66) with modules that can be individually rotated 360°. Very high lifespan, equipped with quality drivers and high-performance LED chips, efficiency up to 150lm/W depending on lens type. Built-in overvoltage protection. Particularly suitable for high-end applications such as sports fields where a lot of light is required with minimum glare and light scattering. Options DALI dimmable, separate driver box, drop protection, louvre and laser tool for precision adjustment. | https://integratech.be/nl/producten/led-stralers/integrasports-3 | https://integratech.be/fr/produits/projecteurs-led/integrasports-3 | https://integratech.be/en/producten/led-stralers/integrasports-3 | https://www.integratech.be/downloads/datasheets/ITSP3-nl.pdf | https://www.integratech.be/downloads/datasheets/ITSP3-fr.pdf | https://www.integratech.be/downloads/datasheets/ITSP3-eng.pdf | https://integratech.be/downloads/photometric-data/ITSP3.zip | https://www.integratech.be/downloads/pics/ITSP3500.jpg | https://www.integratech.be/downloads/pics/maatschetsen/ITSP3500.jpg | 10 |  |  | -40~+50 | 100-277 | FALSE | FALSE | FALSE | 5 | inclusief driver (intern) | FALSE |  |  |  | DALI | > 100.000 | L80B50 | FALSE |  |  |  | 1
LED stralers | On order | A | ITSP | Integrasports stralers | ITSP3500AS2200DAGR | ITSP3 500W 117x34gr 2200K IP66 IK10 Dali grijs | ITSP3 500W 117x34gr 2200K IP66 IK10 Dali gris | ITSP3 500W 117x34gr 2200K IP66 IK10 Dali grey | st | 1840.23 | 58500 | 117 | 5404042501986 | 9405 42 10 00 | EC001744 | No | 90 | 0.0661 | 4.56 |  |  | 23 | 815 | 483 | 218 |  |  | 935 | 525 | 370 | 1 |  | IP66 | 0,95 | >70 | 500 | 2200 | 117x34 | Solide armatuur (IK10/IP66) met modules die individueel 360° geroteerd kunnen worden. Zeer hoge levensduur, uitgerust met kwaliteitsdrivers en performante ledchips, efficiëntie tot 150lm/W afhankelijk van type lens. Ingebouwde overspanningsbeveiliging. Bijzonder geschikt voor high-end toepassingen zoals sportvelden waar veel licht nodig is met een een minimum aan verblinding en lichtverstrooiing. Opties DALI dimbaar, aparte driverbox, valbeveiliging, louvre en lasertool voor precisie afstelling. | Luminaire solide (IK10/IP66) avec des modules pouvant être orientés individuellement sur 360°. Durée de vie très élevée, équipé de drivers et de puces LED haute performance, efficacité jusqu'à 150lm/W selon le type de lentille. Protection contre les surtensions intégrée. Particulièrement adapté aux applications haut de gamme telles que les terrains de sport où une grande quantité de lumière est nécessaire avec un minimum d'éblouissement et de dispersion de la lumière. Options : Driver DALI, driver box séparé, protection contre les chutes, grille et outil laser pour un réglage précis. | Solid luminaire (IK10/IP66) with modules that can be individually rotated 360°. Very high lifespan, equipped with quality drivers and high-performance LED chips, efficiency up to 150lm/W depending on lens type. Built-in overvoltage protection. Particularly suitable for high-end applications such as sports fields where a lot of light is required with minimum glare and light scattering. Options DALI dimmable, separate driver box, drop protection, louvre and laser tool for precision adjustment. | https://integratech.be/nl/producten/led-stralers/integrasports-3 | https://integratech.be/fr/produits/projecteurs-led/integrasports-3 | https://integratech.be/en/producten/led-stralers/integrasports-3 | https://www.integratech.be/downloads/datasheets/ITSP3-nl.pdf | https://www.integratech.be/downloads/datasheets/ITSP3-fr.pdf | https://www.integratech.be/downloads/datasheets/ITSP3-eng.pdf | https://integratech.be/downloads/photometric-data/ITSP3.zip | https://www.integratech.be/downloads/pics/ITSP3500.jpg | https://www.integratech.be/downloads/pics/maatschetsen/ITSP3500.jpg | 10 |  |  | -40~+50 | 100-277 | FALSE | FALSE | FALSE | 5 | inclusief driver (intern) | FALSE |  |  |  | DALI | > 100.000 | L80B50 | FALSE |  |  |  | 1
LED stralers | On order | A | ITSP | Integrasports stralers | ITSP3500AS2200GR | ITSP3 500W 117x34gr 2200K IP66 IK10 grijs | ITSP3 500W 117x34gr 2200K IP66 IK10 gris | ITSP3 500W 117x34gr 2200K IP66 IK10 grey | st | 1714.06 | 58500 | 117 | 5404042501832 | 9405 42 10 00 | EC001744 | No | 90 | 0.0661 | 4.56 |  |  | 23 | 815 | 483 | 218 |  |  | 935 | 525 | 370 | 1 |  | IP66 | 0,95 | >70 | 500 | 2200 | 117x34 | Solide armatuur (IK10/IP66) met modules die individueel 360° geroteerd kunnen worden. Zeer hoge levensduur, uitgerust met kwaliteitsdrivers en performante ledchips, efficiëntie tot 150lm/W afhankelijk van type lens. Ingebouwde overspanningsbeveiliging. Bijzonder geschikt voor high-end toepassingen zoals sportvelden waar veel licht nodig is met een een minimum aan verblinding en lichtverstrooiing. Opties DALI dimbaar, aparte driverbox, valbeveiliging, louvre en lasertool voor precisie afstelling. | Luminaire solide (IK10/IP66) avec des modules pouvant être orientés individuellement sur 360°. Durée de vie très élevée, équipé de drivers et de puces LED haute performance, efficacité jusqu'à 150lm/W selon le type de lentille. Protection contre les surtensions intégrée. Particulièrement adapté aux applications haut de gamme telles que les terrains de sport où une grande quantité de lumière est nécessaire avec un minimum d'éblouissement et de dispersion de la lumière. Options : Driver DALI, driver box séparé, protection contre les chutes, grille et outil laser pour un réglage précis. | Solid luminaire (IK10/IP66) with modules that can be individually rotated 360°. Very high lifespan, equipped with quality drivers and high-performance LED chips, efficiency up to 150lm/W depending on lens type. Built-in overvoltage protection. Particularly suitable for high-end applications such as sports fields where a lot of light is required with minimum glare and light scattering. Options DALI dimmable, separate driver box, drop protection, louvre and laser tool for precision adjustment. | https://integratech.be/nl/producten/led-stralers/integrasports-3 | https://integratech.be/fr/produits/projecteurs-led/integrasports-3 | https://integratech.be/en/producten/led-stralers/integrasports-3 | https://www.integratech.be/downloads/datasheets/ITSP3-nl.pdf | https://www.integratech.be/downloads/datasheets/ITSP3-fr.pdf | https://www.integratech.be/downloads/datasheets/ITSP3-eng.pdf | https://integratech.be/downloads/photometric-data/ITSP3.zip | https://www.integratech.be/downloads/pics/ITSP3500.jpg | https://www.integratech.be/downloads/pics/maatschetsen/ITSP3500.jpg | 10 |  |  | -40~+50 | 100-277 | FALSE | FALSE | FALSE | 5 | inclusief driver (intern) | FALSE |  |  |  |  | > 100.000 | L80B50 | FALSE |  |  |  | 1
LED stralers | On order | A | ITSP | Integrasports stralers | ITSP3500AS3000 | ITSP3 500W 117x34gr 3000K IP66 IK10 zwart | ITSP3 500W 117x34gr 3000K IP66 IK10 noir | ITSP3 500W 117x34gr 3000K IP66 IK10 black | st | 1714.06 | 71500 | 143 | 5404042500941 | 9405 42 10 00 | EC001744 | No | 90 | 0.0661 | 4.56 |  |  | 23 | 815 | 483 | 218 |  |  | 935 | 525 | 370 | 1 |  | IP66 | 0,95 | >70 | 500 | 3000 | 117x34 | Solide armatuur (IK10/IP66) met modules die individueel 360° geroteerd kunnen worden. Zeer hoge levensduur, uitgerust met kwaliteitsdrivers en performante ledchips, efficiëntie tot 150lm/W afhankelijk van type lens. Ingebouwde overspanningsbeveiliging. Bijzonder geschikt voor high-end toepassingen zoals sportvelden waar veel licht nodig is met een een minimum aan verblinding en lichtverstrooiing. Opties DALI dimbaar, aparte driverbox, valbeveiliging, louvre en lasertool voor precisie afstelling. | Luminaire solide (IK10/IP66) avec des modules pouvant être orientés individuellement sur 360°. Durée de vie très élevée, équipé de drivers et de puces LED haute performance, efficacité jusqu'à 150lm/W selon le type de lentille. Protection contre les surtensions intégrée. Particulièrement adapté aux applications haut de gamme telles que les terrains de sport où une grande quantité de lumière est nécessaire avec un minimum d'éblouissement et de dispersion de la lumière. Options : Driver DALI, driver box séparé, protection contre les chutes, grille et outil laser pour un réglage précis. | Solid luminaire (IK10/IP66) with modules that can be individually rotated 360°. Very high lifespan, equipped with quality drivers and high-performance LED chips, efficiency up to 150lm/W depending on lens type. Built-in overvoltage protection. Particularly suitable for high-end applications such as sports fields where a lot of light is required with minimum glare and light scattering. Options DALI dimmable, separate driver box, drop protection, louvre and laser tool for precision adjustment. | https://integratech.be/nl/producten/led-stralers/integrasports-3 | https://integratech.be/fr/produits/projecteurs-led/integrasports-3 | https://integratech.be/en/producten/led-stralers/integrasports-3 | https://www.integratech.be/downloads/datasheets/ITSP3-nl.pdf | https://www.integratech.be/downloads/datasheets/ITSP3-fr.pdf | https://www.integratech.be/downloads/datasheets/ITSP3-eng.pdf | https://integratech.be/downloads/photometric-data/ITSP3.zip | https://www.integratech.be/downloads/pics/ITSP3500.jpg | https://www.integratech.be/downloads/pics/maatschetsen/ITSP3500.jpg | 10 |  |  | -40~+50 | 100-277 | FALSE | FALSE | FALSE | 5 | inclusief driver (intern) | FALSE |  |  |  |  | > 100.000 | L80B50 | FALSE |  |  |  | 1
LED stralers | On order | A | ITSP | Integrasports stralers | ITSP3500AS3000DA | ITSP3 500W 117x34gr 3000K IP66 IK10 Dali zwart | ITSP3 500W 117x34gr 3000K IP66 IK10 Dali noir | ITSP3 500W 117x34gr 3000K IP66 IK10 Dali black | st | 1840.23 | 71500 | 143 | 5404042501092 | 9405 42 10 00 | EC001744 | No | 90 | 0.0661 | 4.56 |  |  | 23 | 815 | 483 | 218 |  |  | 935 | 525 | 370 | 1 |  | IP66 | 0,95 | >70 | 500 | 3000 | 117x34 | Solide armatuur (IK10/IP66) met modules die individueel 360° geroteerd kunnen worden. Zeer hoge levensduur, uitgerust met kwaliteitsdrivers en performante ledchips, efficiëntie tot 150lm/W afhankelijk van type lens. Ingebouwde overspanningsbeveiliging. Bijzonder geschikt voor high-end toepassingen zoals sportvelden waar veel licht nodig is met een een minimum aan verblinding en lichtverstrooiing. Opties DALI dimbaar, aparte driverbox, valbeveiliging, louvre en lasertool voor precisie afstelling. | Luminaire solide (IK10/IP66) avec des modules pouvant être orientés individuellement sur 360°. Durée de vie très élevée, équipé de drivers et de puces LED haute performance, efficacité jusqu'à 150lm/W selon le type de lentille. Protection contre les surtensions intégrée. Particulièrement adapté aux applications haut de gamme telles que les terrains de sport où une grande quantité de lumière est nécessaire avec un minimum d'éblouissement et de dispersion de la lumière. Options : Driver DALI, driver box séparé, protection contre les chutes, grille et outil laser pour un réglage précis. | Solid luminaire (IK10/IP66) with modules that can be individually rotated 360°. Very high lifespan, equipped with quality drivers and high-performance LED chips, efficiency up to 150lm/W depending on lens type. Built-in overvoltage protection. Particularly suitable for high-end applications such as sports fields where a lot of light is required with minimum glare and light scattering. Options DALI dimmable, separate driver box, drop protection, louvre and laser tool for precision adjustment. | https://integratech.be/nl/producten/led-stralers/integrasports-3 | https://integratech.be/fr/produits/projecteurs-led/integrasports-3 | https://integratech.be/en/producten/led-stralers/integrasports-3 | https://www.integratech.be/downloads/datasheets/ITSP3-nl.pdf | https://www.integratech.be/downloads/datasheets/ITSP3-fr.pdf | https://www.integratech.be/downloads/datasheets/ITSP3-eng.pdf | https://integratech.be/downloads/photometric-data/ITSP3.zip | https://www.integratech.be/downloads/pics/ITSP3500.jpg | https://www.integratech.be/downloads/pics/maatschetsen/ITSP3500.jpg | 10 |  |  | -40~+50 | 100-277 | FALSE | FALSE | FALSE | 5 | inclusief driver (intern) | FALSE |  |  |  | DALI | > 100.000 | L80B50 | FALSE |  |  |  | 1
LED stralers | On order | A | ITSP | Integrasports stralers | ITSP3500AS3000DAGR | ITSP3 500W 117x34gr 3000K IP66 IK10 Dali grijs | ITSP3 500W 117x34gr 3000K IP66 IK10 Dali gris | ITSP3 500W 117x34gr 3000K IP66 IK10 Dali grey | st | 1840.23 | 71500 | 143 | 5404042501993 | 9405 42 10 00 | EC001744 | No | 90 | 0.0661 | 4.56 |  |  | 23 | 815 | 483 | 218 |  |  | 935 | 525 | 370 | 1 |  | IP66 | 0,95 | >70 | 500 | 3000 | 117x34 | Solide armatuur (IK10/IP66) met modules die individueel 360° geroteerd kunnen worden. Zeer hoge levensduur, uitgerust met kwaliteitsdrivers en performante ledchips, efficiëntie tot 150lm/W afhankelijk van type lens. Ingebouwde overspanningsbeveiliging. Bijzonder geschikt voor high-end toepassingen zoals sportvelden waar veel licht nodig is met een een minimum aan verblinding en lichtverstrooiing. Opties DALI dimbaar, aparte driverbox, valbeveiliging, louvre en lasertool voor precisie afstelling. | Luminaire solide (IK10/IP66) avec des modules pouvant être orientés individuellement sur 360°. Durée de vie très élevée, équipé de drivers et de puces LED haute performance, efficacité jusqu'à 150lm/W selon le type de lentille. Protection contre les surtensions intégrée. Particulièrement adapté aux applications haut de gamme telles que les terrains de sport où une grande quantité de lumière est nécessaire avec un minimum d'éblouissement et de dispersion de la lumière. Options : Driver DALI, driver box séparé, protection contre les chutes, grille et outil laser pour un réglage précis. | Solid luminaire (IK10/IP66) with modules that can be individually rotated 360°. Very high lifespan, equipped with quality drivers and high-performance LED chips, efficiency up to 150lm/W depending on lens type. Built-in overvoltage protection. Particularly suitable for high-end applications such as sports fields where a lot of light is required with minimum glare and light scattering. Options DALI dimmable, separate driver box, drop protection, louvre and laser tool for precision adjustment. | https://integratech.be/nl/producten/led-stralers/integrasports-3 | https://integratech.be/fr/produits/projecteurs-led/integrasports-3 | https://integratech.be/en/producten/led-stralers/integrasports-3 | https://www.integratech.be/downloads/datasheets/ITSP3-nl.pdf | https://www.integratech.be/downloads/datasheets/ITSP3-fr.pdf | https://www.integratech.be/downloads/datasheets/ITSP3-eng.pdf | https://integratech.be/downloads/photometric-data/ITSP3.zip | https://www.integratech.be/downloads/pics/ITSP3500.jpg | https://www.integratech.be/downloads/pics/maatschetsen/ITSP3500.jpg | 10 |  |  | -40~+50 | 100-277 | FALSE | FALSE | FALSE | 5 | inclusief driver (intern) | FALSE |  |  |  | DALI | > 100.000 | L80B50 | FALSE |  |  |  | 1
LED stralers | On order | A | ITSP | Integrasports stralers | ITSP3500AS3000GR | ITSP3 500W 117x34gr 3000K IP66 IK10 grijs | ITSP3 500W 117x34gr 3000K IP66 IK10 gris | ITSP3 500W 117x34gr 3000K IP66 IK10 grey | st | 1714.06 | 71500 | 143 | 5404042501849 | 9405 42 10 00 | EC001744 | No | 90 | 0.0661 | 4.56 |  |  | 23 | 815 | 483 | 218 |  |  | 935 | 525 | 370 | 1 |  | IP66 | 0,95 | >70 | 500 | 3000 | 117x34 | Solide armatuur (IK10/IP66) met modules die individueel 360° geroteerd kunnen worden. Zeer hoge levensduur, uitgerust met kwaliteitsdrivers en performante ledchips, efficiëntie tot 150lm/W afhankelijk van type lens. Ingebouwde overspanningsbeveiliging. Bijzonder geschikt voor high-end toepassingen zoals sportvelden waar veel licht nodig is met een een minimum aan verblinding en lichtverstrooiing. Opties DALI dimbaar, aparte driverbox, valbeveiliging, louvre en lasertool voor precisie afstelling. | Luminaire solide (IK10/IP66) avec des modules pouvant être orientés individuellement sur 360°. Durée de vie très élevée, équipé de drivers et de puces LED haute performance, efficacité jusqu'à 150lm/W selon le type de lentille. Protection contre les surtensions intégrée. Particulièrement adapté aux applications haut de gamme telles que les terrains de sport où une grande quantité de lumière est nécessaire avec un minimum d'éblouissement et de dispersion de la lumière. Options : Driver DALI, driver box séparé, protection contre les chutes, grille et outil laser pour un réglage précis. | Solid luminaire (IK10/IP66) with modules that can be individually rotated 360°. Very high lifespan, equipped with quality drivers and high-performance LED chips, efficiency up to 150lm/W depending on lens type. Built-in overvoltage protection. Particularly suitable for high-end applications such as sports fields where a lot of light is required with minimum glare and light scattering. Options DALI dimmable, separate driver box, drop protection, louvre and laser tool for precision adjustment. | https://integratech.be/nl/producten/led-stralers/integrasports-3 | https://integratech.be/fr/produits/projecteurs-led/integrasports-3 | https://integratech.be/en/producten/led-stralers/integrasports-3 | https://www.integratech.be/downloads/datasheets/ITSP3-nl.pdf | https://www.integratech.be/downloads/datasheets/ITSP3-fr.pdf | https://www.integratech.be/downloads/datasheets/ITSP3-eng.pdf | https://integratech.be/downloads/photometric-data/ITSP3.zip | https://www.integratech.be/downloads/pics/ITSP3500.jpg | https://www.integratech.be/downloads/pics/maatschetsen/ITSP3500.jpg | 10 |  |  | -40~+50 | 100-277 | FALSE | FALSE | FALSE | 5 | inclusief driver (intern) | FALSE |  |  |  |  | > 100.000 | L80B50 | FALSE |  |  |  | 1
LED stralers | On order | A | ITSP | Integrasports stralers | ITSP3500AS4000 | ITSP3 500W 117x34gr 4000K IP66 IK10 zwart | ITSP3 500W 117x34gr 4000K IP66 IK10 noir | ITSP3 500W 117x34gr 4000K IP66 IK10 black | st | 1714.06 | 75000 | 150 | 5404042500958 | 9405 42 10 00 | EC001744 | No | 90 | 0.0661 | 4.56 |  |  | 23 | 815 | 483 | 218 |  |  | 935 | 525 | 370 | 1 |  | IP66 | 0,95 | >70 | 500 | 4000 | 117x34 | Solide armatuur (IK10/IP66) met modules die individueel 360° geroteerd kunnen worden. Zeer hoge levensduur, uitgerust met kwaliteitsdrivers en performante ledchips, efficiëntie tot 150lm/W afhankelijk van type lens. Ingebouwde overspanningsbeveiliging. Bijzonder geschikt voor high-end toepassingen zoals sportvelden waar veel licht nodig is met een een minimum aan verblinding en lichtverstrooiing. Opties DALI dimbaar, aparte driverbox, valbeveiliging, louvre en lasertool voor precisie afstelling. | Luminaire solide (IK10/IP66) avec des modules pouvant être orientés individuellement sur 360°. Durée de vie très élevée, équipé de drivers et de puces LED haute performance, efficacité jusqu'à 150lm/W selon le type de lentille. Protection contre les surtensions intégrée. Particulièrement adapté aux applications haut de gamme telles que les terrains de sport où une grande quantité de lumière est nécessaire avec un minimum d'éblouissement et de dispersion de la lumière. Options : Driver DALI, driver box séparé, protection contre les chutes, grille et outil laser pour un réglage précis. | Solid luminaire (IK10/IP66) with modules that can be individually rotated 360°. Very high lifespan, equipped with quality drivers and high-performance LED chips, efficiency up to 150lm/W depending on lens type. Built-in overvoltage protection. Particularly suitable for high-end applications such as sports fields where a lot of light is required with minimum glare and light scattering. Options DALI dimmable, separate driver box, drop protection, louvre and laser tool for precision adjustment. | https://integratech.be/nl/producten/led-stralers/integrasports-3 | https://integratech.be/fr/produits/projecteurs-led/integrasports-3 | https://integratech.be/en/producten/led-stralers/integrasports-3 | https://www.integratech.be/downloads/datasheets/ITSP3-nl.pdf | https://www.integratech.be/downloads/datasheets/ITSP3-fr.pdf | https://www.integratech.be/downloads/datasheets/ITSP3-eng.pdf | https://integratech.be/downloads/photometric-data/ITSP3.zip | https://www.integratech.be/downloads/pics/ITSP3500.jpg | https://www.integratech.be/downloads/pics/maatschetsen/ITSP3500.jpg | 10 |  |  | -40~+50 | 100-277 | FALSE | FALSE | FALSE | 5 | inclusief driver (intern) | FALSE |  |  |  |  | > 100.000 | L80B50 | FALSE |  |  |  | 1
LED stralers | On order | A | ITSP | Integrasports stralers | ITSP3500AS4000DA | ITSP3 500W 117x34gr 4000K IP66 IK10 Dali zwart | ITSP3 500W 117x34gr 4000K IP66 IK10 Dali noir | ITSP3 500W 117x34gr 4000K IP66 IK10 Dali black | st | 1840.23 | 75000 | 150 | 5404042501108 | 9405 42 10 00 | EC001744 | No | 90 | 0.0661 | 4.56 |  |  | 23 | 815 | 483 | 218 |  |  | 935 | 525 | 370 | 1 |  | IP66 | 0,95 | >70 | 500 | 4000 | 117x34 | Solide armatuur (IK10/IP66) met modules die individueel 360° geroteerd kunnen worden. Zeer hoge levensduur, uitgerust met kwaliteitsdrivers en performante ledchips, efficiëntie tot 150lm/W afhankelijk van type lens. Ingebouwde overspanningsbeveiliging. Bijzonder geschikt voor high-end toepassingen zoals sportvelden waar veel licht nodig is met een een minimum aan verblinding en lichtverstrooiing. Opties DALI dimbaar, aparte driverbox, valbeveiliging, louvre en lasertool voor precisie afstelling. | Luminaire solide (IK10/IP66) avec des modules pouvant être orientés individuellement sur 360°. Durée de vie très élevée, équipé de drivers et de puces LED haute performance, efficacité jusqu'à 150lm/W selon le type de lentille. Protection contre les surtensions intégrée. Particulièrement adapté aux applications haut de gamme telles que les terrains de sport où une grande quantité de lumière est nécessaire avec un minimum d'éblouissement et de dispersion de la lumière. Options : Driver DALI, driver box séparé, protection contre les chutes, grille et outil laser pour un réglage précis. | Solid luminaire (IK10/IP66) with modules that can be individually rotated 360°. Very high lifespan, equipped with quality drivers and high-performance LED chips, efficiency up to 150lm/W depending on lens type. Built-in overvoltage protection. Particularly suitable for high-end applications such as sports fields where a lot of light is required with minimum glare and light scattering. Options DALI dimmable, separate driver box, drop protection, louvre and laser tool for precision adjustment. | https://integratech.be/nl/producten/led-stralers/integrasports-3 | https://integratech.be/fr/produits/projecteurs-led/integrasports-3 | https://integratech.be/en/producten/led-stralers/integrasports-3 | https://www.integratech.be/downloads/datasheets/ITSP3-nl.pdf | https://www.integratech.be/downloads/datasheets/ITSP3-fr.pdf | https://www.integratech.be/downloads/datasheets/ITSP3-eng.pdf | https://integratech.be/downloads/photometric-data/ITSP3.zip | https://www.integratech.be/downloads/pics/ITSP3500.jpg | https://www.integratech.be/downloads/pics/maatschetsen/ITSP3500.jpg | 10 |  |  | -40~+50 | 100-277 | FALSE | FALSE | FALSE | 5 | inclusief driver (intern) | FALSE |  |  |  | DALI | > 100.000 | L80B50 | FALSE |  |  |  | 1
LED stralers | On order | A | ITSP | Integrasports stralers | ITSP3500AS4000DAGR | ITSP3 500W 117x34gr 4000K IP66 IK10 Dali grijs | ITSP3 500W 117x34gr 4000K IP66 IK10 Dali gris | ITSP3 500W 117x34gr 4000K IP66 IK10 Dali grey | st | 1840.23 | 75000 | 150 | 5404042502006 | 9405 42 10 00 | EC001744 | No | 90 | 0.0661 | 4.56 |  |  | 23 | 815 | 483 | 218 |  |  | 935 | 525 | 370 | 1 |  | IP66 | 0,95 | >70 | 500 | 4000 | 117x34 | Solide armatuur (IK10/IP66) met modules die individueel 360° geroteerd kunnen worden. Zeer hoge levensduur, uitgerust met kwaliteitsdrivers en performante ledchips, efficiëntie tot 150lm/W afhankelijk van type lens. Ingebouwde overspanningsbeveiliging. Bijzonder geschikt voor high-end toepassingen zoals sportvelden waar veel licht nodig is met een een minimum aan verblinding en lichtverstrooiing. Opties DALI dimbaar, aparte driverbox, valbeveiliging, louvre en lasertool voor precisie afstelling. | Luminaire solide (IK10/IP66) avec des modules pouvant être orientés individuellement sur 360°. Durée de vie très élevée, équipé de drivers et de puces LED haute performance, efficacité jusqu'à 150lm/W selon le type de lentille. Protection contre les surtensions intégrée. Particulièrement adapté aux applications haut de gamme telles que les terrains de sport où une grande quantité de lumière est nécessaire avec un minimum d'éblouissement et de dispersion de la lumière. Options : Driver DALI, driver box séparé, protection contre les chutes, grille et outil laser pour un réglage précis. | Solid luminaire (IK10/IP66) with modules that can be individually rotated 360°. Very high lifespan, equipped with quality drivers and high-performance LED chips, efficiency up to 150lm/W depending on lens type. Built-in overvoltage protection. Particularly suitable for high-end applications such as sports fields where a lot of light is required with minimum glare and light scattering. Options DALI dimmable, separate driver box, drop protection, louvre and laser tool for precision adjustment. | https://integratech.be/nl/producten/led-stralers/integrasports-3 | https://integratech.be/fr/produits/projecteurs-led/integrasports-3 | https://integratech.be/en/producten/led-stralers/integrasports-3 | https://www.integratech.be/downloads/datasheets/ITSP3-nl.pdf | https://www.integratech.be/downloads/datasheets/ITSP3-fr.pdf | https://www.integratech.be/downloads/datasheets/ITSP3-eng.pdf | https://integratech.be/downloads/photometric-data/ITSP3.zip | https://www.integratech.be/downloads/pics/ITSP3500.jpg | https://www.integratech.be/downloads/pics/maatschetsen/ITSP3500.jpg | 10 |  |  | -40~+50 | 100-277 | FALSE | FALSE | FALSE | 5 | inclusief driver (intern) | FALSE |  |  |  | DALI | > 100.000 | L80B50 | FALSE |  |  |  | 1
LED stralers | On order | A | ITSP | Integrasports stralers | ITSP3500AS4000GR | ITSP3 500W 117x34gr 4000K IP66 IK10 grijs | ITSP3 500W 117x34gr 4000K IP66 IK10 gris | ITSP3 500W 117x34gr 4000K IP66 IK10 grey | st | 1714.06 | 75000 | 150 | 5404042501856 | 9405 42 10 00 | EC001744 | No | 90 | 0.0661 | 4.56 |  |  | 23 | 815 | 483 | 218 |  |  | 935 | 525 | 370 | 1 |  | IP66 | 0,95 | >70 | 500 | 4000 | 117x34 | Solide armatuur (IK10/IP66) met modules die individueel 360° geroteerd kunnen worden. Zeer hoge levensduur, uitgerust met kwaliteitsdrivers en performante ledchips, efficiëntie tot 150lm/W afhankelijk van type lens. Ingebouwde overspanningsbeveiliging. Bijzonder geschikt voor high-end toepassingen zoals sportvelden waar veel licht nodig is met een een minimum aan verblinding en lichtverstrooiing. Opties DALI dimbaar, aparte driverbox, valbeveiliging, louvre en lasertool voor precisie afstelling. | Luminaire solide (IK10/IP66) avec des modules pouvant être orientés individuellement sur 360°. Durée de vie très élevée, équipé de drivers et de puces LED haute performance, efficacité jusqu'à 150lm/W selon le type de lentille. Protection contre les surtensions intégrée. Particulièrement adapté aux applications haut de gamme telles que les terrains de sport où une grande quantité de lumière est nécessaire avec un minimum d'éblouissement et de dispersion de la lumière. Options : Driver DALI, driver box séparé, protection contre les chutes, grille et outil laser pour un réglage précis. | Solid luminaire (IK10/IP66) with modules that can be individually rotated 360°. Very high lifespan, equipped with quality drivers and high-performance LED chips, efficiency up to 150lm/W depending on lens type. Built-in overvoltage protection. Particularly suitable for high-end applications such as sports fields where a lot of light is required with minimum glare and light scattering. Options DALI dimmable, separate driver box, drop protection, louvre and laser tool for precision adjustment. | https://integratech.be/nl/producten/led-stralers/integrasports-3 | https://integratech.be/fr/produits/projecteurs-led/integrasports-3 | https://integratech.be/en/producten/led-stralers/integrasports-3 | https://www.integratech.be/downloads/datasheets/ITSP3-nl.pdf | https://www.integratech.be/downloads/datasheets/ITSP3-fr.pdf | https://www.integratech.be/downloads/datasheets/ITSP3-eng.pdf | https://integratech.be/downloads/photometric-data/ITSP3.zip | https://www.integratech.be/downloads/pics/ITSP3500.jpg | https://www.integratech.be/downloads/pics/maatschetsen/ITSP3500.jpg | 10 |  |  | -40~+50 | 100-277 | FALSE | FALSE | FALSE | 5 | inclusief driver (intern) | FALSE |  |  |  |  | > 100.000 | L80B50 | FALSE |  |  |  | 1
LED stralers | On order | A | ITSP | Integrasports stralers | ITSP3-LASER | ITSP3 laser tool | ITSP3 laser tool | ITSP3 laser tool | st | 141.17 |  |  | 5404042506301 | 9405 99 00 90 | EC002558 | No | 90 | 0.3719 | 4.7 | 0.053 | Button cells CR123A |  | 120 | 36 | 36 | [5 empty] | 1 | [7 empty] | Laser hulp toestel om de Integrasports op de juiste positie in te stellen. | Dispositif d'aide au laser pour positionner correctement les Integrasports. | Laser aid device to set the Integrasports at the correct position. | https://integratech.be/nl/producten/led-stralers/resultaten | https://integratech.be/fr/produits/projecteurs-led/resultats | https://integratech.be/en/producten/led-stralers/resultaten | https://integratech.be/downloads/datasheets/ITSP3-LASER-nl.pdf | https://integratech.be/downloads/datasheets/ITSP3-LASER-fr.pdf | https://integratech.be/downloads/datasheets/ITSP3-LASER-eng.pdf | https://integratech.be/downloads/photometric-data/ITSP3.zip | https://www.integratech.be/downloads/pics/ITSP-LASER.jpg | https://www.integratech.be/downloads/pics/maatschetsen/ITSP3-Laser-afmetingen.jpg |  |  |  | -40~+50 |  | FALSE | FALSE | FALSE | 3 |  | FALSE | [6 empty] | FALSE |  |  |  | 1
LED stralers | On order | A | ITSP | Integrasports stralers | ITSP3-LOVB | ITSP3 louvre | Couverture pour Integrasports 3 | Integrasports 3 cover | st | 46.06 |  |  | 5404042506349 | 9405 99 00 90 | EC002558 | No | 90 |  |  |  |  | 0.2 | 320 | 120 | 120 | [5 empty] | 1 | [7 empty] | Aluminium flap voor ITSP projector. 1 stuk per module nodig. | Louvre en aluminium pour projecteur ITSP. 1 pièce par module. | Aluminum flap for ITSP projector. 1 piece needed per module. | https://integratech.be/nl/producten/led-stralers/resultaten | https://integratech.be/fr/produits/projecteurs-led/resultats | https://integratech.be/en/producten/led-stralers/resultaten | https://integratech.be/downloads/datasheets/ITSP3-LOV-nl.pdf | https://integratech.be/downloads/datasheets/ITSP3-LOV-fr.pdf | https://integratech.be/downloads/datasheets/ITSP3-LOV-eng.pdf | https://integratech.be/downloads/photometric-data/ITSP3.zip | https://www.integratech.be/downloads/pics/ITSP3-LOV.jpg | https://www.integratech.be/downloads/pics/maatschetsen/ITSP3-Lov-afmetingen.jpg | [5 empty] | FALSE | FALSE | FALSE | 5 |  | FALSE | [6 empty] | FALSE |  |  |  | 1
LED stralers | On order | A | ITSP | Integrasports stralers | ITSP41000102200 | ITSP4 1000W 10gr 2200K IP66 IK08 zwart | ITSP4 1000W 10gr 2200K IP66 IK08 noir | ITSP4 1000W 10gr 2200K IP66 IK08 black | st | 3428.02 | 94000 | 94 | 5420076299712 | 9405 42 10 00 | EC001744 | No | 90 | 0.0661 | 4.56 |  |  | 30 | 694 | 558 | 385 |  |  | 910 | 615 | 285 | 1 |  | IP66 | 0,96 | >70 | 1000 | 2200 | 10 | Solide armatuur (IK08/IP66) die door de installateur tot 6 modules opgebouwd kunnen worden. Zeer hoge levensduur, uitgerust met kwaliteitsdrivers en performante ledchips, efficiëntie tot 150lm/W afhankelijk van type lens. Ingebouwde overspanningsbeveiliging. Bijzonder geschikt voor high-end toepassingen zoals sportvelden waar veel licht nodig is met een een minimum aan verblinding en lichtverstrooiing. Opties DALI dimbaar, aparte driverbox, valbeveiliging, louvre en lasertool voor precisie afstelling. | Luminaire solide (IK08/IP66) pouvant être composé de 6 modules par l'installateur. Durée de vie très élevée, équipé de drivers et de puces LED haute performance, efficacité jusqu'à 150lm/W selon le type de lentille. Protection contre les surtensions intégrée. Particulièrement adapté aux applications haut de gamme telles que les terrains de sport où une grande quantité de lumière est nécessaire avec un minimum d'éblouissement et de dispersion de la lumière. Options : Driver DALI, driver box séparé, protection contre les chutes, grille et outil laser pour un réglage précis. | Solid luminaire (IK08/IP66) that can be built up to 6 modules by the installer. Very high lifespan, equipped with quality drivers and high-performance LED chips, efficiency up to 150lm/W depending on lens type. Built-in overvoltage protection. Particularly suitable for high-end applications such as sports fields where a lot of light is required with minimum glare and light scattering. Options DALI dimmable, separate driver box, drop protection, louvre and laser tool for precision adjustment. | https://integratech.be/nl/producten/led-stralers/integrasports-4 | https://integratech.be/fr/produits/projecteurs-led/integrasports-4 | https://integratech.be/en/producten/led-stralers/integrasports-4 | https://www.integratech.be/downloads/datasheets/ITSP4-nl.pdf | https://www.integratech.be/downloads/datasheets/ITSP4-fr.pdf | https://www.integratech.be/downloads/datasheets/ITSP4-en.pdf | https://integratech.be/downloads/photometric-data/ITSP4.zip | https://www.integratech.be/downloads/pics/ITSP41000.jpg | https://www.integratech.be/downloads/pics/maatschetsen/ITSP41000.jpg | 08 |  |  | -40~+50 | 100-277 | FALSE | FALSE | FALSE | 5 | inclusief driver (extern) | FALSE |  | black |  | no | >50.000 | L80B50 | FALSE |  |  |  | 1
LED stralers | On order | A | ITSP | Integrasports stralers | ITSP41000102200DA | ITSP4 1000W 10gr 2200K IP66 IK08 Dali zwart | ITSP4 1000W 10gr 2200K IP66 IK08 Dali noir | ITSP4 1000W 10gr 2200K IP66 IK08 Dali black | st | 3705.72 | 94000 | 94 | 5420076299866 | 9405 42 10 00 | EC001744 | No | 90 | 0.0661 | 4.56 |  |  | 30 | 694 | 558 | 385 |  |  | 910 | 615 | 285 | 1 |  | IP66 | 0,96 | >70 | 1000 | 2200 | 10 | Solide armatuur (IK08/IP66) die door de installateur tot 6 modules opgebouwd kunnen worden. Zeer hoge levensduur, uitgerust met kwaliteitsdrivers en performante ledchips, efficiëntie tot 150lm/W afhankelijk van type lens. Ingebouwde overspanningsbeveiliging. Bijzonder geschikt voor high-end toepassingen zoals sportvelden waar veel licht nodig is met een een minimum aan verblinding en lichtverstrooiing. Opties DALI dimbaar, aparte driverbox, valbeveiliging, louvre en lasertool voor precisie afstelling. | Luminaire solide (IK08/IP66) pouvant être composé de 6 modules par l'installateur. Durée de vie très élevée, équipé de drivers et de puces LED haute performance, efficacité jusqu'à 150lm/W selon le type de lentille. Protection contre les surtensions intégrée. Particulièrement adapté aux applications haut de gamme telles que les terrains de sport où une grande quantité de lumière est nécessaire avec un minimum d'éblouissement et de dispersion de la lumière. Options : Driver DALI, driver box séparé, protection contre les chutes, grille et outil laser pour un réglage précis. | Solid luminaire (IK08/IP66) that can be built up to 6 modules by the installer. Very high lifespan, equipped with quality drivers and high-performance LED chips, efficiency up to 150lm/W depending on lens type. Built-in overvoltage protection. Particularly suitable for high-end applications such as sports fields where a lot of light is required with minimum glare and light scattering. Options DALI dimmable, separate driver box, drop protection, louvre and laser tool for precision adjustment. | https://integratech.be/nl/producten/led-stralers/integrasports-4 | https://integratech.be/fr/produits/projecteurs-led/integrasports-4 | https://integratech.be/en/producten/led-stralers/integrasports-4 | https://www.integratech.be/downloads/datasheets/ITSP4-nl.pdf | https://www.integratech.be/downloads/datasheets/ITSP4-fr.pdf | https://www.integratech.be/downloads/datasheets/ITSP4-en.pdf | https://integratech.be/downloads/photometric-data/ITSP4.zip | https://www.integratech.be/downloads/pics/ITSP41000.jpg | https://www.integratech.be/downloads/pics/maatschetsen/ITSP41000.jpg | 08 |  |  | -40~+50 | 100-277 | FALSE | FALSE | FALSE | 5 | inclusief driver (extern) | FALSE |  | black |  | DALI | >50.000 | L80B50 | FALSE |  |  |  | 1
LED stralers | On order | A | ITSP | Integrasports stralers | ITSP41000103000 | ITSP4 1000W 10gr 3000K IP66 IK08 zwart | ITSP4 1000W 10gr 3000K IP66 IK08 noir | ITSP4 1000W 10gr 3000K IP66 IK08 black | st | 3428.02 | 113000 | 113 | 5420076299729 | 9405 42 10 00 | EC001744 | No | 90 | 0.0661 | 4.56 |  |  | 30 | 694 | 558 | 385 |  |  | 910 | 615 | 285 | 1 |  | IP66 | 0,96 | >70 | 1000 | 3000 | 10 | Solide armatuur (IK08/IP66) die door de installateur tot 6 modules opgebouwd kunnen worden. Zeer hoge levensduur, uitgerust met kwaliteitsdrivers en performante ledchips, efficiëntie tot 150lm/W afhankelijk van type lens. Ingebouwde overspanningsbeveiliging. Bijzonder geschikt voor high-end toepassingen zoals sportvelden waar veel licht nodig is met een een minimum aan verblinding en lichtverstrooiing. Opties DALI dimbaar, aparte driverbox, valbeveiliging, louvre en lasertool voor precisie afstelling. | Luminaire solide (IK08/IP66) pouvant être composé de 6 modules par l'installateur. Durée de vie très élevée, équipé de drivers et de puces LED haute performance, efficacité jusqu'à 150lm/W selon le type de lentille. Protection contre les surtensions intégrée. Particulièrement adapté aux applications haut de gamme telles que les terrains de sport où une grande quantité de lumière est nécessaire avec un minimum d'éblouissement et de dispersion de la lumière. Options : Driver DALI, driver box séparé, protection contre les chutes, grille et outil laser pour un réglage précis. | Solid luminaire (IK08/IP66) that can be built up to 6 modules by the installer. Very high lifespan, equipped with quality drivers and high-performance LED chips, efficiency up to 150lm/W depending on lens type. Built-in overvoltage protection. Particularly suitable for high-end applications such as sports fields where a lot of light is required with minimum glare and light scattering. Options DALI dimmable, separate driver box, drop protection, louvre and laser tool for precision adjustment. | https://integratech.be/nl/producten/led-stralers/integrasports-4 | https://integratech.be/fr/produits/projecteurs-led/integrasports-4 | https://integratech.be/en/producten/led-stralers/integrasports-4 | https://www.integratech.be/downloads/datasheets/ITSP4-nl.pdf | https://www.integratech.be/downloads/datasheets/ITSP4-fr.pdf | https://www.integratech.be/downloads/datasheets/ITSP4-en.pdf | https://integratech.be/downloads/photometric-data/ITSP4.zip | https://www.integratech.be/downloads/pics/ITSP41000.jpg | https://www.integratech.be/downloads/pics/maatschetsen/ITSP41000.jpg | 08 |  |  | -40~+50 | 100-277 | FALSE | FALSE | FALSE | 5 | inclusief driver (extern) | FALSE |  | black |  |  | >50.000 | L80B50 | FALSE |  |  |  | 1
LED stralers | On order | A | ITSP | Integrasports stralers | ITSP41000103000DA | ITSP4 1000W 10gr 3000K IP66 IK08 Dali zwart | ITSP4 1000W 10gr 3000K IP66 IK08 Dali noir | ITSP4 1000W 10gr 3000K IP66 IK08 Dali black | st | 3705.72 | 113000 | 113 | 5420076299873 | 9405 42 10 00 | EC001744 | No | 90 | 0.0661 | 4.56 |  |  | 30 | 694 | 558 | 385 |  |  | 910 | 615 | 285 | 1 |  | IP66 | 0,96 | >70 | 1000 | 3000 | 10 | Solide armatuur (IK08/IP66) die door de installateur tot 6 modules opgebouwd kunnen worden. Zeer hoge levensduur, uitgerust met kwaliteitsdrivers en performante ledchips, efficiëntie tot 150lm/W afhankelijk van type lens. Ingebouwde overspanningsbeveiliging. Bijzonder geschikt voor high-end toepassingen zoals sportvelden waar veel licht nodig is met een een minimum aan verblinding en lichtverstrooiing. Opties DALI dimbaar, aparte driverbox, valbeveiliging, louvre en lasertool voor precisie afstelling. | Luminaire solide (IK08/IP66) pouvant être composé de 6 modules par l'installateur. Durée de vie très élevée, équipé de drivers et de puces LED haute performance, efficacité jusqu'à 150lm/W selon le type de lentille. Protection contre les surtensions intégrée. Particulièrement adapté aux applications haut de gamme telles que les terrains de sport où une grande quantité de lumière est nécessaire avec un minimum d'éblouissement et de dispersion de la lumière. Options : Driver DALI, driver box séparé, protection contre les chutes, grille et outil laser pour un réglage précis. | Solid luminaire (IK08/IP66) that can be built up to 6 modules by the installer. Very high lifespan, equipped with quality drivers and high-performance LED chips, efficiency up to 150lm/W depending on lens type. Built-in overvoltage protection. Particularly suitable for high-end applications such as sports fields where a lot of light is required with minimum glare and light scattering. Options DALI dimmable, separate driver box, drop protection, louvre and laser tool for precision adjustment. | https://integratech.be/nl/producten/led-stralers/integrasports-4 | https://integratech.be/fr/produits/projecteurs-led/integrasports-4 | https://integratech.be/en/producten/led-stralers/integrasports-4 | https://www.integratech.be/downloads/datasheets/ITSP4-nl.pdf | https://www.integratech.be/downloads/datasheets/ITSP4-fr.pdf | https://www.integratech.be/downloads/datasheets/ITSP4-en.pdf | https://integratech.be/downloads/photometric-data/ITSP4.zip | https://www.integratech.be/downloads/pics/ITSP41000.jpg | https://www.integratech.be/downloads/pics/maatschetsen/ITSP41000.jpg | 08 |  |  | -40~+50 | 100-277 | FALSE | FALSE | FALSE | 5 | inclusief driver (extern) | FALSE |  | black |  | DALI | >50.000 | L80B50 | FALSE |  |  |  | 1
LED stralers | On order | A | ITSP | Integrasports stralers | ITSP41000104000 | ITSP4 1000W 10gr 4000K IP66 IK08 zwart | ITSP4 1000W 10gr 4000K IP66 IK08 noir | ITSP4 1000W 10gr 4000K IP66 IK08 black | st | 3428.02 | 120000 | 120 | 5420076299736 | 9405 42 10 00 | EC001744 | No | 90 | 0.0661 | 4.56 |  |  | 30 | 694 | 558 | 385 |  |  | 910 | 615 | 285 | 1 |  | IP66 | 0,96 | >70 | 1000 | 4000 | 10 | Solide armatuur (IK08/IP66) die door de installateur tot 6 modules opgebouwd kunnen worden. Zeer hoge levensduur, uitgerust met kwaliteitsdrivers en performante ledchips, efficiëntie tot 150lm/W afhankelijk van type lens. Ingebouwde overspanningsbeveiliging. Bijzonder geschikt voor high-end toepassingen zoals sportvelden waar veel licht nodig is met een een minimum aan verblinding en lichtverstrooiing. Opties DALI dimbaar, aparte driverbox, valbeveiliging, louvre en lasertool voor precisie afstelling. | Luminaire solide (IK08/IP66) pouvant être composé de 6 modules par l'installateur. Durée de vie très élevée, équipé de drivers et de puces LED haute performance, efficacité jusqu'à 150lm/W selon le type de lentille. Protection contre les surtensions intégrée. Particulièrement adapté aux applications haut de gamme telles que les terrains de sport où une grande quantité de lumière est nécessaire avec un minimum d'éblouissement et de dispersion de la lumière. Options : Driver DALI, driver box séparé, protection contre les chutes, grille et outil laser pour un réglage précis. | Solid luminaire (IK08/IP66) that can be built up to 6 modules by the installer. Very high lifespan, equipped with quality drivers and high-performance LED chips, efficiency up to 150lm/W depending on lens type. Built-in overvoltage protection. Particularly suitable for high-end applications such as sports fields where a lot of light is required with minimum glare and light scattering. Options DALI dimmable, separate driver box, drop protection, louvre and laser tool for precision adjustment. | https://integratech.be/nl/producten/led-stralers/integrasports-4 | https://integratech.be/fr/produits/projecteurs-led/integrasports-4 | https://integratech.be/en/producten/led-stralers/integrasports-4 | https://www.integratech.be/downloads/datasheets/ITSP4-nl.pdf | https://www.integratech.be/downloads/datasheets/ITSP4-fr.pdf | https://www.integratech.be/downloads/datasheets/ITSP4-en.pdf | https://integratech.be/downloads/photometric-data/ITSP4.zip | https://www.integratech.be/downloads/pics/ITSP41000.jpg | https://www.integratech.be/downloads/pics/maatschetsen/ITSP41000.jpg | 08 |  |  | -40~+50 | 100-277 | FALSE | FALSE | FALSE | 5 | inclusief driver (extern) | FALSE |  | black |  |  | >50.000 | L80B50 | FALSE |  |  |  | 1
LED stralers | On order | A | ITSP | Integrasports stralers | ITSP41000104000DA | ITSP4 1000W 10gr 4000K IP66 IK08 Dali zwart | ITSP4 1000W 10gr 4000K IP66 IK08 Dali noir | ITSP4 1000W 10gr 4000K IP66 IK08 Dali black | st | 3705.72 | 120000 | 120 | 5420076299880 | 9405 42 10 00 | EC001744 | No | 90 | 0.0661 | 4.56 |  |  | 30 | 694 | 558 | 385 |  |  | 910 | 615 | 285 | 1 |  | IP66 | 0,96 | >70 | 1000 | 4000 | 10 | Solide armatuur (IK08/IP66) die door de installateur tot 6 modules opgebouwd kunnen worden. Zeer hoge levensduur, uitgerust met kwaliteitsdrivers en performante ledchips, efficiëntie tot 150lm/W afhankelijk van type lens. Ingebouwde overspanningsbeveiliging. Bijzonder geschikt voor high-end toepassingen zoals sportvelden waar veel licht nodig is met een een minimum aan verblinding en lichtverstrooiing. Opties DALI dimbaar, aparte driverbox, valbeveiliging, louvre en lasertool voor precisie afstelling. | Luminaire solide (IK08/IP66) pouvant être composé de 6 modules par l'installateur. Durée de vie très élevée, équipé de drivers et de puces LED haute performance, efficacité jusqu'à 150lm/W selon le type de lentille. Protection contre les surtensions intégrée. Particulièrement adapté aux applications haut de gamme telles que les terrains de sport où une grande quantité de lumière est nécessaire avec un minimum d'éblouissement et de dispersion de la lumière. Options : Driver DALI, driver box séparé, protection contre les chutes, grille et outil laser pour un réglage précis. | Solid luminaire (IK08/IP66) that can be built up to 6 modules by the installer. Very high lifespan, equipped with quality drivers and high-performance LED chips, efficiency up to 150lm/W depending on lens type. Built-in overvoltage protection. Particularly suitable for high-end applications such as sports fields where a lot of light is required with minimum glare and light scattering. Options DALI dimmable, separate driver box, drop protection, louvre and laser tool for precision adjustment. | https://integratech.be/nl/producten/led-stralers/integrasports-4 | https://integratech.be/fr/produits/projecteurs-led/integrasports-4 | https://integratech.be/en/producten/led-stralers/integrasports-4 | https://www.integratech.be/downloads/datasheets/ITSP4-nl.pdf | https://www.integratech.be/downloads/datasheets/ITSP4-fr.pdf | https://www.integratech.be/downloads/datasheets/ITSP4-en.pdf | https://integratech.be/downloads/photometric-data/ITSP4.zip | https://www.integratech.be/downloads/pics/ITSP41000.jpg | https://www.integratech.be/downloads/pics/maatschetsen/ITSP41000.jpg | 08 |  |  | -40~+50 | 100-277 | FALSE | FALSE | FALSE | 5 | inclusief driver (extern) | FALSE |  | black |  | DALI | >50.000 | L80B50 | FALSE |  |  |  | 1
LED stralers | On order | A | ITSP | Integrasports stralers | ITSP41000152200 | ITSP4 1000W 15gr 2200K IP66 IK08 zwart | ITSP4 1000W 15gr 2200K IP66 IK08 noir | ITSP4 1000W 15gr 2200K IP66 IK08 black | st | 3428.02 | 94000 | 94 | 5420076299743 | 9405 42 10 00 | EC001744 | No | 90 | 0.0661 | 4.56 |  |  | 30 | 694 | 558 | 385 |  |  | 910 | 615 | 285 | 1 |  | IP66 | 0,96 | >70 | 1000 | 2200 | 15 | Solide armatuur (IK08/IP66) die door de installateur tot 6 modules opgebouwd kunnen worden. Zeer hoge levensduur, uitgerust met kwaliteitsdrivers en performante ledchips, efficiëntie tot 150lm/W afhankelijk van type lens. Ingebouwde overspanningsbeveiliging. Bijzonder geschikt voor high-end toepassingen zoals sportvelden waar veel licht nodig is met een een minimum aan verblinding en lichtverstrooiing. Opties DALI dimbaar, aparte driverbox, valbeveiliging, louvre en lasertool voor precisie afstelling. | Luminaire solide (IK08/IP66) pouvant être composé de 6 modules par l'installateur. Durée de vie très élevée, équipé de drivers et de puces LED haute performance, efficacité jusqu'à 150lm/W selon le type de lentille. Protection contre les surtensions intégrée. Particulièrement adapté aux applications haut de gamme telles que les terrains de sport où une grande quantité de lumière est nécessaire avec un minimum d'éblouissement et de dispersion de la lumière. Options : Driver DALI, driver box séparé, protection contre les chutes, grille et outil laser pour un réglage précis. | Solid luminaire (IK08/IP66) that can be built up to 6 modules by the installer. Very high lifespan, equipped with quality drivers and high-performance LED chips, efficiency up to 150lm/W depending on lens type. Built-in overvoltage protection. Particularly suitable for high-end applications such as sports fields where a lot of light is required with minimum glare and light scattering. Options DALI dimmable, separate driver box, drop protection, louvre and laser tool for precision adjustment. | https://integratech.be/nl/producten/led-stralers/integrasports-4 | https://integratech.be/fr/produits/projecteurs-led/integrasports-4 | https://integratech.be/en/producten/led-stralers/integrasports-4 | https://www.integratech.be/downloads/datasheets/ITSP4-nl.pdf | https://www.integratech.be/downloads/datasheets/ITSP4-fr.pdf | https://www.integratech.be/downloads/datasheets/ITSP4-en.pdf | https://integratech.be/downloads/photometric-data/ITSP4.zip | https://www.integratech.be/downloads/pics/ITSP41000.jpg | https://www.integratech.be/downloads/pics/maatschetsen/ITSP41000.jpg | 08 |  |  | -40~+50 | 100-277 | FALSE | FALSE | FALSE | 5 | inclusief driver (extern) | FALSE |  | black |  |  | >50.000 | L80B50 | FALSE |  |  |  | 1
LED stralers | On order | A | ITSP | Integrasports stralers | ITSP41000152200DA | ITSP4 1000W 15gr 2200K IP66 IK08 Dali zwart | ITSP4 1000W 15gr 2200K IP66 IK08 Dali noir | ITSP4 1000W 15gr 2200K IP66 IK08 Dali black | st | 3705.72 | 94000 | 94 | 5420076299897 | 9405 42 10 00 | EC001744 | No | 90 | 0.0661 | 4.56 |  |  | 30 | 694 | 558 | 385 |  |  | 910 | 615 | 285 | 1 |  | IP66 | 0,96 | >70 | 1000 | 2200 | 15 | Solide armatuur (IK08/IP66) die door de installateur tot 6 modules opgebouwd kunnen worden. Zeer hoge levensduur, uitgerust met kwaliteitsdrivers en performante ledchips, efficiëntie tot 150lm/W afhankelijk van type lens. Ingebouwde overspanningsbeveiliging. Bijzonder geschikt voor high-end toepassingen zoals sportvelden waar veel licht nodig is met een een minimum aan verblinding en lichtverstrooiing. Opties DALI dimbaar, aparte driverbox, valbeveiliging, louvre en lasertool voor precisie afstelling. | Luminaire solide (IK08/IP66) pouvant être composé de 6 modules par l'installateur. Durée de vie très élevée, équipé de drivers et de puces LED haute performance, efficacité jusqu'à 150lm/W selon le type de lentille. Protection contre les surtensions intégrée. Particulièrement adapté aux applications haut de gamme telles que les terrains de sport où une grande quantité de lumière est nécessaire avec un minimum d'éblouissement et de dispersion de la lumière. Options : Driver DALI, driver box séparé, protection contre les chutes, grille et outil laser pour un réglage précis. | Solid luminaire (IK08/IP66) that can be built up to 6 modules by the installer. Very high lifespan, equipped with quality drivers and high-performance LED chips, efficiency up to 150lm/W depending on lens type. Built-in overvoltage protection. Particularly suitable for high-end applications such as sports fields where a lot of light is required with minimum glare and light scattering. Options DALI dimmable, separate driver box, drop protection, louvre and laser tool for precision adjustment. | https://integratech.be/nl/producten/led-stralers/integrasports-4 | https://integratech.be/fr/produits/projecteurs-led/integrasports-4 | https://integratech.be/en/producten/led-stralers/integrasports-4 | https://www.integratech.be/downloads/datasheets/ITSP4-nl.pdf | https://www.integratech.be/downloads/datasheets/ITSP4-fr.pdf | https://www.integratech.be/downloads/datasheets/ITSP4-en.pdf | https://integratech.be/downloads/photometric-data/ITSP4.zip | https://www.integratech.be/downloads/pics/ITSP41000.jpg | https://www.integratech.be/downloads/pics/maatschetsen/ITSP41000.jpg | 08 |  |  | -40~+50 | 100-277 | FALSE | FALSE | FALSE | 5 | inclusief driver (extern) | FALSE |  | black |  | DALI | >50.000 | L80B50 | FALSE |  |  |  | 1
LED stralers | On order | A | ITSP | Integrasports stralers | ITSP41000153000 | ITSP4 1000W 15gr 3000K IP66 IK08 zwart | ITSP4 1000W 15gr 3000K IP66 IK08 noir | ITSP4 1000W 15gr 3000K IP66 IK08 black | st | 3428.02 | 113000 | 113 | 5420076299750 | 9405 42 10 00 | EC001744 | No | 90 | 0.0661 | 4.56 |  |  | 30 | 694 | 558 | 385 |  |  | 910 | 615 | 285 | 1 |  | IP66 | 0,96 | >70 | 1000 | 3000 | 15 | Solide armatuur (IK08/IP66) die door de installateur tot 6 modules opgebouwd kunnen worden. Zeer hoge levensduur, uitgerust met kwaliteitsdrivers en performante ledchips, efficiëntie tot 150lm/W afhankelijk van type lens. Ingebouwde overspanningsbeveiliging. Bijzonder geschikt voor high-end toepassingen zoals sportvelden waar veel licht nodig is met een een minimum aan verblinding en lichtverstrooiing. Opties DALI dimbaar, aparte driverbox, valbeveiliging, louvre en lasertool voor precisie afstelling. | Luminaire solide (IK08/IP66) pouvant être composé de 6 modules par l'installateur. Durée de vie très élevée, équipé de drivers et de puces LED haute performance, efficacité jusqu'à 150lm/W selon le type de lentille. Protection contre les surtensions intégrée. Particulièrement adapté aux applications haut de gamme telles que les terrains de sport où une grande quantité de lumière est nécessaire avec un minimum d'éblouissement et de dispersion de la lumière. Options : Driver DALI, driver box séparé, protection contre les chutes, grille et outil laser pour un réglage précis. | Solid luminaire (IK08/IP66) that can be built up to 6 modules by the installer. Very high lifespan, equipped with quality drivers and high-performance LED chips, efficiency up to 150lm/W depending on lens type. Built-in overvoltage protection. Particularly suitable for high-end applications such as sports fields where a lot of light is required with minimum glare and light scattering. Options DALI dimmable, separate driver box, drop protection, louvre and laser tool for precision adjustment. | https://integratech.be/nl/producten/led-stralers/integrasports-4 | https://integratech.be/fr/produits/projecteurs-led/integrasports-4 | https://integratech.be/en/producten/led-stralers/integrasports-4 | https://www.integratech.be/downloads/datasheets/ITSP4-nl.pdf | https://www.integratech.be/downloads/datasheets/ITSP4-fr.pdf | https://www.integratech.be/downloads/datasheets/ITSP4-en.pdf | https://integratech.be/downloads/photometric-data/ITSP4.zip | https://www.integratech.be/downloads/pics/ITSP41000.jpg | https://www.integratech.be/downloads/pics/maatschetsen/ITSP41000.jpg | 08 |  |  | -40~+50 | 100-277 | FALSE | FALSE | FALSE | 5 | inclusief driver (extern) | FALSE |  | black |  |  | >50.000 | L80B50 | FALSE |  |  |  | 1
LED stralers | On order | A | ITSP | Integrasports stralers | ITSP41000153000DA | ITSP4 1000W 15gr 3000K IP66 IK08 Dali zwart | ITSP4 1000W 15gr 3000K IP66 IK08 Dali noir | ITSP4 1000W 15gr 3000K IP66 IK08 Dali black | st | 3705.72 | 113000 | 113 | 5420076299903 | 9405 42 10 00 | EC001744 | No | 90 | 0.0661 | 4.56 |  |  | 30 | 694 | 558 | 385 |  |  | 910 | 615 | 285 | 1 |  | IP66 | 0,96 | >70 | 1000 | 3000 | 15 | Solide armatuur (IK08/IP66) die door de installateur tot 6 modules opgebouwd kunnen worden. Zeer hoge levensduur, uitgerust met kwaliteitsdrivers en performante ledchips, efficiëntie tot 150lm/W afhankelijk van type lens. Ingebouwde overspanningsbeveiliging. Bijzonder geschikt voor high-end toepassingen zoals sportvelden waar veel licht nodig is met een een minimum aan verblinding en lichtverstrooiing. Opties DALI dimbaar, aparte driverbox, valbeveiliging, louvre en lasertool voor precisie afstelling. | Luminaire solide (IK08/IP66) pouvant être composé de 6 modules par l'installateur. Durée de vie très élevée, équipé de drivers et de puces LED haute performance, efficacité jusqu'à 150lm/W selon le type de lentille. Protection contre les surtensions intégrée. Particulièrement adapté aux applications haut de gamme telles que les terrains de sport où une grande quantité de lumière est nécessaire avec un minimum d'éblouissement et de dispersion de la lumière. Options : Driver DALI, driver box séparé, protection contre les chutes, grille et outil laser pour un réglage précis. | Solid luminaire (IK08/IP66) that can be built up to 6 modules by the installer. Very high lifespan, equipped with quality drivers and high-performance LED chips, efficiency up to 150lm/W depending on lens type. Built-in overvoltage protection. Particularly suitable for high-end applications such as sports fields where a lot of light is required with minimum glare and light scattering. Options DALI dimmable, separate driver box, drop protection, louvre and laser tool for precision adjustment. | https://integratech.be/nl/producten/led-stralers/integrasports-4 | https://integratech.be/fr/produits/projecteurs-led/integrasports-4 | https://integratech.be/en/producten/led-stralers/integrasports-4 | https://www.integratech.be/downloads/datasheets/ITSP4-nl.pdf | https://www.integratech.be/downloads/datasheets/ITSP4-fr.pdf | https://www.integratech.be/downloads/datasheets/ITSP4-en.pdf | https://integratech.be/downloads/photometric-data/ITSP4.zip | https://www.integratech.be/downloads/pics/ITSP41000.jpg | https://www.integratech.be/downloads/pics/maatschetsen/ITSP41000.jpg | 08 |  |  | -40~+50 | 100-277 | FALSE | FALSE | FALSE | 5 | inclusief driver (extern) | FALSE |  | black |  | DALI | >50.000 | L80B50 | FALSE |  |  |  | 1
LED stralers | On order | A | ITSP | Integrasports stralers | ITSP41000154000 | ITSP4 1000W 15gr 4000K IP66 IK08 zwart | ITSP4 1000W 15gr 4000K IP66 IK08 noir | ITSP4 1000W 15gr 4000K IP66 IK08 black | st | 3428.02 | 120000 | 120 | 5420076299767 | 9405 42 10 00 | EC001744 | No | 90 | 0.0661 | 4.56 |  |  | 30 | 694 | 558 | 385 |  |  | 910 | 615 | 285 | 1 |  | IP66 | 0,96 | >70 | 1000 | 4000 | 15 | Solide armatuur (IK08/IP66) die door de installateur tot 6 modules opgebouwd kunnen worden. Zeer hoge levensduur, uitgerust met kwaliteitsdrivers en performante ledchips, efficiëntie tot 150lm/W afhankelijk van type lens. Ingebouwde overspanningsbeveiliging. Bijzonder geschikt voor high-end toepassingen zoals sportvelden waar veel licht nodig is met een een minimum aan verblinding en lichtverstrooiing. Opties DALI dimbaar, aparte driverbox, valbeveiliging, louvre en lasertool voor precisie afstelling. | Luminaire solide (IK08/IP66) pouvant être composé de 6 modules par l'installateur. Durée de vie très élevée, équipé de drivers et de puces LED haute performance, efficacité jusqu'à 150lm/W selon le type de lentille. Protection contre les surtensions intégrée. Particulièrement adapté aux applications haut de gamme telles que les terrains de sport où une grande quantité de lumière est nécessaire avec un minimum d'éblouissement et de dispersion de la lumière. Options : Driver DALI, driver box séparé, protection contre les chutes, grille et outil laser pour un réglage précis. | Solid luminaire (IK08/IP66) that can be built up to 6 modules by the installer. Very high lifespan, equipped with quality drivers and high-performance LED chips, efficiency up to 150lm/W depending on lens type. Built-in overvoltage protection. Particularly suitable for high-end applications such as sports fields where a lot of light is required with minimum glare and light scattering. Options DALI dimmable, separate driver box, drop protection, louvre and laser tool for precision adjustment. | https://integratech.be/nl/producten/led-stralers/integrasports-4 | https://integratech.be/fr/produits/projecteurs-led/integrasports-4 | https://integratech.be/en/producten/led-stralers/integrasports-4 | https://www.integratech.be/downloads/datasheets/ITSP4-nl.pdf | https://www.integratech.be/downloads/datasheets/ITSP4-fr.pdf | https://www.integratech.be/downloads/datasheets/ITSP4-en.pdf | https://integratech.be/downloads/photometric-data/ITSP4.zip | https://www.integratech.be/downloads/pics/ITSP41000.jpg | https://www.integratech.be/downloads/pics/maatschetsen/ITSP41000.jpg | 08 |  |  | -40~+50 | 100-277 | FALSE | FALSE | FALSE | 5 | inclusief driver (extern) | FALSE |  | black |  |  | >50.000 | L80B50 | FALSE |  |  |  | 1
LED stralers | On order | A | ITSP | Integrasports stralers | ITSP41000154000DA | ITSP4 1000W 15gr 4000K IP66 IK08 Dali zwart | ITSP4 1000W 15gr 4000K IP66 IK08 Dali noir | ITSP4 1000W 15gr 4000K IP66 IK08 Dali black | st | 3705.72 | 120000 | 120 | 5420076299910 | 9405 42 10 00 | EC001744 | No | 90 | 0.0661 | 4.56 |  |  | 30 | 694 | 558 | 385 |  |  | 910 | 615 | 285 | 1 |  | IP66 | 0,96 | >70 | 1000 | 4000 | 15 | Solide armatuur (IK08/IP66) die door de installateur tot 6 modules opgebouwd kunnen worden. Zeer hoge levensduur, uitgerust met kwaliteitsdrivers en performante ledchips, efficiëntie tot 150lm/W afhankelijk van type lens. Ingebouwde overspanningsbeveiliging. Bijzonder geschikt voor high-end toepassingen zoals sportvelden waar veel licht nodig is met een een minimum aan verblinding en lichtverstrooiing. Opties DALI dimbaar, aparte driverbox, valbeveiliging, louvre en lasertool voor precisie afstelling. | Luminaire solide (IK08/IP66) pouvant être composé de 6 modules par l'installateur. Durée de vie très élevée, équipé de drivers et de puces LED haute performance, efficacité jusqu'à 150lm/W selon le type de lentille. Protection contre les surtensions intégrée. Particulièrement adapté aux applications haut de gamme telles que les terrains de sport où une grande quantité de lumière est nécessaire avec un minimum d'éblouissement et de dispersion de la lumière. Options : Driver DALI, driver box séparé, protection contre les chutes, grille et outil laser pour un réglage précis. | Solid luminaire (IK08/IP66) that can be built up to 6 modules by the installer. Very high lifespan, equipped with quality drivers and high-performance LED chips, efficiency up to 150lm/W depending on lens type. Built-in overvoltage protection. Particularly suitable for high-end applications such as sports fields where a lot of light is required with minimum glare and light scattering. Options DALI dimmable, separate driver box, drop protection, louvre and laser tool for precision adjustment. | https://integratech.be/nl/producten/led-stralers/integrasports-4 | https://integratech.be/fr/produits/projecteurs-led/integrasports-4 | https://integratech.be/en/producten/led-stralers/integrasports-4 | https://www.integratech.be/downloads/datasheets/ITSP4-nl.pdf | https://www.integratech.be/downloads/datasheets/ITSP4-fr.pdf | https://www.integratech.be/downloads/datasheets/ITSP4-en.pdf | https://integratech.be/downloads/photometric-data/ITSP4.zip | https://www.integratech.be/downloads/pics/ITSP41000.jpg | https://www.integratech.be/downloads/pics/maatschetsen/ITSP41000.jpg | 08 |  |  | -40~+50 | 100-277 | FALSE | FALSE | FALSE | 5 | inclusief driver (extern) | FALSE |  | black |  | DALI | >50.000 | L80B50 | FALSE |  |  |  | 1
LED stralers | On order | A | ITSP | Integrasports stralers | ITSP41000302200 | ITSP4 1000W 30gr 2200K IP66 IK08 zwart | ITSP4 1000W 30gr 2200K IP66 IK08 noir | ITSP4 1000W 30gr 2200K IP66 IK08 black | st | 2851.43 | 117000 | 117 | 5420076299774 | 9405 42 10 00 | EC001744 | No | 90 | 0.0661 | 4.56 |  |  | 30 | 694 | 558 | 385 |  |  | 910 | 615 | 285 | 1 |  | IP66 | 0,96 | >70 | 1000 | 2200 | 30 | Solide armatuur (IK08/IP66) die door de installateur tot 6 modules opgebouwd kunnen worden. Zeer hoge levensduur, uitgerust met kwaliteitsdrivers en performante ledchips, efficiëntie tot 150lm/W afhankelijk van type lens. Ingebouwde overspanningsbeveiliging. Bijzonder geschikt voor high-end toepassingen zoals sportvelden waar veel licht nodig is met een een minimum aan verblinding en lichtverstrooiing. Opties DALI dimbaar, aparte driverbox, valbeveiliging, louvre en lasertool voor precisie afstelling. | Luminaire solide (IK08/IP66) pouvant être composé de 6 modules par l'installateur. Durée de vie très élevée, équipé de drivers et de puces LED haute performance, efficacité jusqu'à 150lm/W selon le type de lentille. Protection contre les surtensions intégrée. Particulièrement adapté aux applications haut de gamme telles que les terrains de sport où une grande quantité de lumière est nécessaire avec un minimum d'éblouissement et de dispersion de la lumière. Options : Driver DALI, driver box séparé, protection contre les chutes, grille et outil laser pour un réglage précis. | Solid luminaire (IK08/IP66) that can be built up to 6 modules by the installer. Very high lifespan, equipped with quality drivers and high-performance LED chips, efficiency up to 150lm/W depending on lens type. Built-in overvoltage protection. Particularly suitable for high-end applications such as sports fields where a lot of light is required with minimum glare and light scattering. Options DALI dimmable, separate driver box, drop protection, louvre and laser tool for precision adjustment. | https://integratech.be/nl/producten/led-stralers/integrasports-4 | https://integratech.be/fr/produits/projecteurs-led/integrasports-4 | https://integratech.be/en/producten/led-stralers/integrasports-4 | https://www.integratech.be/downloads/datasheets/ITSP4-nl.pdf | https://www.integratech.be/downloads/datasheets/ITSP4-fr.pdf | https://www.integratech.be/downloads/datasheets/ITSP4-en.pdf | https://integratech.be/downloads/photometric-data/ITSP4.zip | https://www.integratech.be/downloads/pics/ITSP41000.jpg | https://www.integratech.be/downloads/pics/maatschetsen/ITSP41000.jpg | 08 |  |  | -40~+50 | 100-277 | FALSE | FALSE | FALSE | 5 | inclusief driver (extern) | FALSE |  | black |  |  | >50.000 | L80B50 | FALSE |  |  |  | 1
LED stralers | On order | A | ITSP | Integrasports stralers | ITSP41000302200DA | ITSP4 1000W 30gr 2200K IP66 IK08 Dali zwart | ITSP4 1000W 30gr 2200K IP66 IK08 Dali noir | ITSP4 1000W 30gr 2200K IP66 IK08 Dali black | st | 3103.65 | 117000 | 117 | 5420076299927 | 9405 42 10 00 | EC001744 | No | 90 | 0.0661 | 4.56 |  |  | 30 | 694 | 558 | 385 |  |  | 910 | 615 | 285 | 1 |  | IP66 | 0,96 | >70 | 1000 | 2200 | 30 | Solide armatuur (IK08/IP66) die door de installateur tot 6 modules opgebouwd kunnen worden. Zeer hoge levensduur, uitgerust met kwaliteitsdrivers en performante ledchips, efficiëntie tot 150lm/W afhankelijk van type lens. Ingebouwde overspanningsbeveiliging. Bijzonder geschikt voor high-end toepassingen zoals sportvelden waar veel licht nodig is met een een minimum aan verblinding en lichtverstrooiing. Opties DALI dimbaar, aparte driverbox, valbeveiliging, louvre en lasertool voor precisie afstelling. | Luminaire solide (IK08/IP66) pouvant être composé de 6 modules par l'installateur. Durée de vie très élevée, équipé de drivers et de puces LED haute performance, efficacité jusqu'à 150lm/W selon le type de lentille. Protection contre les surtensions intégrée. Particulièrement adapté aux applications haut de gamme telles que les terrains de sport où une grande quantité de lumière est nécessaire avec un minimum d'éblouissement et de dispersion de la lumière. Options : Driver DALI, driver box séparé, protection contre les chutes, grille et outil laser pour un réglage précis. | Solid luminaire (IK08/IP66) that can be built up to 6 modules by the installer. Very high lifespan, equipped with quality drivers and high-performance LED chips, efficiency up to 150lm/W depending on lens type. Built-in overvoltage protection. Particularly suitable for high-end applications such as sports fields where a lot of light is required with minimum glare and light scattering. Options DALI dimmable, separate driver box, drop protection, louvre and laser tool for precision adjustment. | https://integratech.be/nl/producten/led-stralers/integrasports-4 | https://integratech.be/fr/produits/projecteurs-led/integrasports-4 | https://integratech.be/en/producten/led-stralers/integrasports-4 | https://www.integratech.be/downloads/datasheets/ITSP4-nl.pdf | https://www.integratech.be/downloads/datasheets/ITSP4-fr.pdf | https://www.integratech.be/downloads/datasheets/ITSP4-en.pdf | https://integratech.be/downloads/photometric-data/ITSP4.zip | https://www.integratech.be/downloads/pics/ITSP41000.jpg | https://www.integratech.be/downloads/pics/maatschetsen/ITSP41000.jpg | 08 |  |  | -40~+50 | 100-277 | FALSE | FALSE | FALSE | 5 | inclusief driver (extern) | FALSE |  | black |  | DALI | >50.000 | L80B50 | FALSE |  |  |  | 1
LED stralers | On order | A | ITSP | Integrasports stralers | ITSP41000303000 | ITSP4 1000W 30gr 3000K IP66 IK08 zwart | ITSP4 1000W 30gr 3000K IP66 IK08 noir | ITSP4 1000W 30gr 3000K IP66 IK08 black | st | 2851.43 | 143000 | 143 | 5420076299781 | 9405 42 10 00 | EC001744 | No | 90 | 0.0661 | 4.56 |  |  | 30 | 694 | 558 | 385 |  |  | 910 | 615 | 285 | 1 |  | IP66 | 0,96 | >70 | 1000 | 3000 | 30 | Solide armatuur (IK08/IP66) die door de installateur tot 6 modules opgebouwd kunnen worden. Zeer hoge levensduur, uitgerust met kwaliteitsdrivers en performante ledchips, efficiëntie tot 150lm/W afhankelijk van type lens. Ingebouwde overspanningsbeveiliging. Bijzonder geschikt voor high-end toepassingen zoals sportvelden waar veel licht nodig is met een een minimum aan verblinding en lichtverstrooiing. Opties DALI dimbaar, aparte driverbox, valbeveiliging, louvre en lasertool voor precisie afstelling. | Luminaire solide (IK08/IP66) pouvant être composé de 6 modules par l'installateur. Durée de vie très élevée, équipé de drivers et de puces LED haute performance, efficacité jusqu'à 150lm/W selon le type de lentille. Protection contre les surtensions intégrée. Particulièrement adapté aux applications haut de gamme telles que les terrains de sport où une grande quantité de lumière est nécessaire avec un minimum d'éblouissement et de dispersion de la lumière. Options : Driver DALI, driver box séparé, protection contre les chutes, grille et outil laser pour un réglage précis. | Solid luminaire (IK08/IP66) that can be built up to 6 modules by the installer. Very high lifespan, equipped with quality drivers and high-performance LED chips, efficiency up to 150lm/W depending on lens type. Built-in overvoltage protection. Particularly suitable for high-end applications such as sports fields where a lot of light is required with minimum glare and light scattering. Options DALI dimmable, separate driver box, drop protection, louvre and laser tool for precision adjustment. | https://integratech.be/nl/producten/led-stralers/integrasports-4 | https://integratech.be/fr/produits/projecteurs-led/integrasports-4 | https://integratech.be/en/producten/led-stralers/integrasports-4 | https://www.integratech.be/downloads/datasheets/ITSP4-nl.pdf | https://www.integratech.be/downloads/datasheets/ITSP4-fr.pdf | https://www.integratech.be/downloads/datasheets/ITSP4-en.pdf | https://integratech.be/downloads/photometric-data/ITSP4.zip | https://www.integratech.be/downloads/pics/ITSP41000.jpg | https://www.integratech.be/downloads/pics/maatschetsen/ITSP41000.jpg | 08 |  |  | -40~+50 | 100-277 | FALSE | FALSE | FALSE | 5 | inclusief driver (extern) | FALSE |  | black |  |  | >50.000 | L80B50 | FALSE |  |  |  | 1
LED stralers | On order | A | ITSP | Integrasports stralers | ITSP41000303000DA | ITSP4 1000W 30gr 3000K IP66 IK08 Dali zwart | ITSP4 1000W 30gr 3000K IP66 IK08 Dali noir | ITSP4 1000W 30gr 3000K IP66 IK08 Dali black | st | 3103.65 | 143000 | 143 | 5420076299934 | 9405 42 10 00 | EC001744 | No | 90 | 0.0661 | 4.56 |  |  | 30 | 694 | 558 | 385 |  |  | 910 | 615 | 285 | 1 |  | IP66 | 0,96 | >70 | 1000 | 3000 | 30 | Solide armatuur (IK08/IP66) die door de installateur tot 6 modules opgebouwd kunnen worden. Zeer hoge levensduur, uitgerust met kwaliteitsdrivers en performante ledchips, efficiëntie tot 150lm/W afhankelijk van type lens. Ingebouwde overspanningsbeveiliging. Bijzonder geschikt voor high-end toepassingen zoals sportvelden waar veel licht nodig is met een een minimum aan verblinding en lichtverstrooiing. Opties DALI dimbaar, aparte driverbox, valbeveiliging, louvre en lasertool voor precisie afstelling. | Luminaire solide (IK08/IP66) pouvant être composé de 6 modules par l'installateur. Durée de vie très élevée, équipé de drivers et de puces LED haute performance, efficacité jusqu'à 150lm/W selon le type de lentille. Protection contre les surtensions intégrée. Particulièrement adapté aux applications haut de gamme telles que les terrains de sport où une grande quantité de lumière est nécessaire avec un minimum d'éblouissement et de dispersion de la lumière. Options : Driver DALI, driver box séparé, protection contre les chutes, grille et outil laser pour un réglage précis. | Solid luminaire (IK08/IP66) that can be built up to 6 modules by the installer. Very high lifespan, equipped with quality drivers and high-performance LED chips, efficiency up to 150lm/W depending on lens type. Built-in overvoltage protection. Particularly suitable for high-end applications such as sports fields where a lot of light is required with minimum glare and light scattering. Options DALI dimmable, separate driver box, drop protection, louvre and laser tool for precision adjustment. | https://integratech.be/nl/producten/led-stralers/integrasports-4 | https://integratech.be/fr/produits/projecteurs-led/integrasports-4 | https://integratech.be/en/producten/led-stralers/integrasports-4 | https://www.integratech.be/downloads/datasheets/ITSP4-nl.pdf | https://www.integratech.be/downloads/datasheets/ITSP4-fr.pdf | https://www.integratech.be/downloads/datasheets/ITSP4-en.pdf | https://integratech.be/downloads/photometric-data/ITSP4.zip | https://www.integratech.be/downloads/pics/ITSP41000.jpg | https://www.integratech.be/downloads/pics/maatschetsen/ITSP41000.jpg | 08 |  |  | -40~+50 | 100-277 | FALSE | FALSE | FALSE | 5 | inclusief driver (extern) | FALSE |  | black |  | DALI | >50.000 | L80B50 | FALSE |  |  |  | 1
LED stralers | On order | A | ITSP | Integrasports stralers | ITSP41000304000 | ITSP4 1000W 30gr 4000K IP66 IK08 zwart | ITSP4 1000W 30gr 4000K IP66 IK08 noir | ITSP4 1000W 30gr 4000K IP66 IK08 black | st | 2851.43 | 150000 | 150 | 5420076299798 | 9405 42 10 00 | EC001744 | No | 90 | 0.0661 | 4.56 |  |  | 30 | 694 | 558 | 385 |  |  | 910 | 615 | 285 | 1 |  | IP66 | 0,96 | >70 | 1000 | 4000 | 30 | Solide armatuur (IK08/IP66) die door de installateur tot 6 modules opgebouwd kunnen worden. Zeer hoge levensduur, uitgerust met kwaliteitsdrivers en performante ledchips, efficiëntie tot 150lm/W afhankelijk van type lens. Ingebouwde overspanningsbeveiliging. Bijzonder geschikt voor high-end toepassingen zoals sportvelden waar veel licht nodig is met een een minimum aan verblinding en lichtverstrooiing. Opties DALI dimbaar, aparte driverbox, valbeveiliging, louvre en lasertool voor precisie afstelling. | Luminaire solide (IK08/IP66) pouvant être composé de 6 modules par l'installateur. Durée de vie très élevée, équipé de drivers et de puces LED haute performance, efficacité jusqu'à 150lm/W selon le type de lentille. Protection contre les surtensions intégrée. Particulièrement adapté aux applications haut de gamme telles que les terrains de sport où une grande quantité de lumière est nécessaire avec un minimum d'éblouissement et de dispersion de la lumière. Options : Driver DALI, driver box séparé, protection contre les chutes, grille et outil laser pour un réglage précis. | Solid luminaire (IK08/IP66) that can be built up to 6 modules by the installer. Very high lifespan, equipped with quality drivers and high-performance LED chips, efficiency up to 150lm/W depending on lens type. Built-in overvoltage protection. Particularly suitable for high-end applications such as sports fields where a lot of light is required with minimum glare and light scattering. Options DALI dimmable, separate driver box, drop protection, louvre and laser tool for precision adjustment. | https://integratech.be/nl/producten/led-stralers/integrasports-4 | https://integratech.be/fr/produits/projecteurs-led/integrasports-4 | https://integratech.be/en/producten/led-stralers/integrasports-4 | https://www.integratech.be/downloads/datasheets/ITSP4-nl.pdf | https://www.integratech.be/downloads/datasheets/ITSP4-fr.pdf | https://www.integratech.be/downloads/datasheets/ITSP4-en.pdf | https://integratech.be/downloads/photometric-data/ITSP4.zip | https://www.integratech.be/downloads/pics/ITSP41000.jpg | https://www.integratech.be/downloads/pics/maatschetsen/ITSP41000.jpg | 08 |  |  | -40~+50 | 100-277 | FALSE | FALSE | FALSE | 5 | inclusief driver (extern) | FALSE |  | black |  |  | >50.000 | L80B50 | FALSE |  |  |  | 1
LED stralers | On order | A | ITSP | Integrasports stralers | ITSP41000304000DA | ITSP4 1000W 30gr 4000K IP66 IK08 Dali zwart | ITSP4 1000W 30gr 4000K IP66 IK08 Dali noir | ITSP4 1000W 30gr 4000K IP66 IK08 Dali black | st | 3103.65 | 150000 | 150 | 5420076299941 | 9405 42 10 00 | EC001744 | No | 90 | 0.0661 | 4.56 |  |  | 30 | 694 | 558 | 385 |  |  | 910 | 615 | 285 | 1 |  | IP66 | 0,96 | >70 | 1000 | 4000 | 30 | Solide armatuur (IK08/IP66) die door de installateur tot 6 modules opgebouwd kunnen worden. Zeer hoge levensduur, uitgerust met kwaliteitsdrivers en performante ledchips, efficiëntie tot 150lm/W afhankelijk van type lens. Ingebouwde overspanningsbeveiliging. Bijzonder geschikt voor high-end toepassingen zoals sportvelden waar veel licht nodig is met een een minimum aan verblinding en lichtverstrooiing. Opties DALI dimbaar, aparte driverbox, valbeveiliging, louvre en lasertool voor precisie afstelling. | Luminaire solide (IK08/IP66) pouvant être composé de 6 modules par l'installateur. Durée de vie très élevée, équipé de drivers et de puces LED haute performance, efficacité jusqu'à 150lm/W selon le type de lentille. Protection contre les surtensions intégrée. Particulièrement adapté aux applications haut de gamme telles que les terrains de sport où une grande quantité de lumière est nécessaire avec un minimum d'éblouissement et de dispersion de la lumière. Options : Driver DALI, driver box séparé, protection contre les chutes, grille et outil laser pour un réglage précis. | Solid luminaire (IK08/IP66) that can be built up to 6 modules by the installer. Very high lifespan, equipped with quality drivers and high-performance LED chips, efficiency up to 150lm/W depending on lens type. Built-in overvoltage protection. Particularly suitable for high-end applications such as sports fields where a lot of light is required with minimum glare and light scattering. Options DALI dimmable, separate driver box, drop protection, louvre and laser tool for precision adjustment. | https://integratech.be/nl/producten/led-stralers/integrasports-4 | https://integratech.be/fr/produits/projecteurs-led/integrasports-4 | https://integratech.be/en/producten/led-stralers/integrasports-4 | https://www.integratech.be/downloads/datasheets/ITSP4-nl.pdf | https://www.integratech.be/downloads/datasheets/ITSP4-fr.pdf | https://www.integratech.be/downloads/datasheets/ITSP4-en.pdf | https://integratech.be/downloads/photometric-data/ITSP4.zip | https://www.integratech.be/downloads/pics/ITSP41000.jpg | https://www.integratech.be/downloads/pics/maatschetsen/ITSP41000.jpg | 08 |  |  | -40~+50 | 100-277 | FALSE | FALSE | FALSE | 5 | inclusief driver (extern) | FALSE |  | black |  | DALI | >50.000 | L80B50 | FALSE |  |  |  | 1
LED stralers | On order | A | ITSP | Integrasports stralers | ITSP41000602200 | ITSP4 1000W 60gr 2200K IP66 IK08 zwart | ITSP4 1000W 60gr 2200K IP66 IK08 noir | ITSP4 1000W 60gr 2200K IP66 IK08 black | st | 2851.43 | 117000 | 117 | 5420076299804 | 9405 42 10 00 | EC001744 | No | 90 | 0.0661 | 4.56 |  |  | 30 | 694 | 558 | 385 |  |  | 910 | 615 | 285 | 1 |  | IP66 | 0,96 | >70 | 1000 | 2200 | 60 | Solide armatuur (IK08/IP66) die door de installateur tot 6 modules opgebouwd kunnen worden. Zeer hoge levensduur, uitgerust met kwaliteitsdrivers en performante ledchips, efficiëntie tot 150lm/W afhankelijk van type lens. Ingebouwde overspanningsbeveiliging. Bijzonder geschikt voor high-end toepassingen zoals sportvelden waar veel licht nodig is met een een minimum aan verblinding en lichtverstrooiing. Opties DALI dimbaar, aparte driverbox, valbeveiliging, louvre en lasertool voor precisie afstelling. | Luminaire solide (IK08/IP66) pouvant être composé de 6 modules par l'installateur. Durée de vie très élevée, équipé de drivers et de puces LED haute performance, efficacité jusqu'à 150lm/W selon le type de lentille. Protection contre les surtensions intégrée. Particulièrement adapté aux applications haut de gamme telles que les terrains de sport où une grande quantité de lumière est nécessaire avec un minimum d'éblouissement et de dispersion de la lumière. Options : Driver DALI, driver box séparé, protection contre les chutes, grille et outil laser pour un réglage précis. | Solid luminaire (IK08/IP66) that can be built up to 6 modules by the installer. Very high lifespan, equipped with quality drivers and high-performance LED chips, efficiency up to 150lm/W depending on lens type. Built-in overvoltage protection. Particularly suitable for high-end applications such as sports fields where a lot of light is required with minimum glare and light scattering. Options DALI dimmable, separate driver box, drop protection, louvre and laser tool for precision adjustment. | https://integratech.be/nl/producten/led-stralers/integrasports-4 | https://integratech.be/fr/produits/projecteurs-led/integrasports-4 | https://integratech.be/en/producten/led-stralers/integrasports-4 | https://www.integratech.be/downloads/datasheets/ITSP4-nl.pdf | https://www.integratech.be/downloads/datasheets/ITSP4-fr.pdf | https://www.integratech.be/downloads/datasheets/ITSP4-en.pdf | https://integratech.be/downloads/photometric-data/ITSP4.zip | https://www.integratech.be/downloads/pics/ITSP41000.jpg | https://www.integratech.be/downloads/pics/maatschetsen/ITSP41000.jpg | 08 |  |  | -40~+50 | 100-277 | FALSE | FALSE | FALSE | 5 | inclusief driver (extern) | FALSE |  | black |  |  | >50.000 | L80B50 | FALSE |  |  |  | 1
LED stralers | On order | A | ITSP | Integrasports stralers | ITSP41000602200DA | ITSP4 1000W 60gr 2200K IP66 IK08 Dali zwart | ITSP4 1000W 60gr 2200K IP66 IK08 Dali noir | ITSP4 1000W 60gr 2200K IP66 IK08 Dali black | st | 3103.65 | 117000 | 117 | 5420076299958 | 9405 42 10 00 | EC001744 | No | 90 | 0.0661 | 4.56 |  |  | 30 | 694 | 558 | 385 |  |  | 910 | 615 | 285 | 1 |  | IP66 | 0,96 | >70 | 1000 | 2200 | 60 | Solide armatuur (IK08/IP66) die door de installateur tot 6 modules opgebouwd kunnen worden. Zeer hoge levensduur, uitgerust met kwaliteitsdrivers en performante ledchips, efficiëntie tot 150lm/W afhankelijk van type lens. Ingebouwde overspanningsbeveiliging. Bijzonder geschikt voor high-end toepassingen zoals sportvelden waar veel licht nodig is met een een minimum aan verblinding en lichtverstrooiing. Opties DALI dimbaar, aparte driverbox, valbeveiliging, louvre en lasertool voor precisie afstelling. | Luminaire solide (IK08/IP66) pouvant être composé de 6 modules par l'installateur. Durée de vie très élevée, équipé de drivers et de puces LED haute performance, efficacité jusqu'à 150lm/W selon le type de lentille. Protection contre les surtensions intégrée. Particulièrement adapté aux applications haut de gamme telles que les terrains de sport où une grande quantité de lumière est nécessaire avec un minimum d'éblouissement et de dispersion de la lumière. Options : Driver DALI, driver box séparé, protection contre les chutes, grille et outil laser pour un réglage précis. | Solid luminaire (IK08/IP66) that can be built up to 6 modules by the installer. Very high lifespan, equipped with quality drivers and high-performance LED chips, efficiency up to 150lm/W depending on lens type. Built-in overvoltage protection. Particularly suitable for high-end applications such as sports fields where a lot of light is required with minimum glare and light scattering. Options DALI dimmable, separate driver box, drop protection, louvre and laser tool for precision adjustment. | https://integratech.be/nl/producten/led-stralers/integrasports-4 | https://integratech.be/fr/produits/projecteurs-led/integrasports-4 | https://integratech.be/en/producten/led-stralers/integrasports-4 | https://www.integratech.be/downloads/datasheets/ITSP4-nl.pdf | https://www.integratech.be/downloads/datasheets/ITSP4-fr.pdf | https://www.integratech.be/downloads/datasheets/ITSP4-en.pdf | https://integratech.be/downloads/photometric-data/ITSP4.zip | https://www.integratech.be/downloads/pics/ITSP41000.jpg | https://www.integratech.be/downloads/pics/maatschetsen/ITSP41000.jpg | 08 |  |  | -40~+50 | 100-277 | FALSE | FALSE | FALSE | 5 | inclusief driver (extern) | FALSE |  | black |  | DALI | >50.000 | L80B50 | FALSE |  |  |  | 1
LED stralers | On order | A | ITSP | Integrasports stralers | ITSP41000603000 | ITSP4 1000W 60gr 3000K IP66 IK08 zwart | ITSP4 1000W 60gr 3000K IP66 IK08 noir | ITSP4 1000W 60gr 3000K IP66 IK08 black | st | 2851.43 | 143000 | 143 | 5420076299811 | 9405 42 10 00 | EC001744 | No | 90 | 0.0661 | 4.56 |  |  | 30 | 694 | 558 | 385 |  |  | 910 | 615 | 285 | 1 |  | IP66 | 0,96 | >70 | 1000 | 3000 | 60 | Solide armatuur (IK08/IP66) die door de installateur tot 6 modules opgebouwd kunnen worden. Zeer hoge levensduur, uitgerust met kwaliteitsdrivers en performante ledchips, efficiëntie tot 150lm/W afhankelijk van type lens. Ingebouwde overspanningsbeveiliging. Bijzonder geschikt voor high-end toepassingen zoals sportvelden waar veel licht nodig is met een een minimum aan verblinding en lichtverstrooiing. Opties DALI dimbaar, aparte driverbox, valbeveiliging, louvre en lasertool voor precisie afstelling. | Luminaire solide (IK08/IP66) pouvant être composé de 6 modules par l'installateur. Durée de vie très élevée, équipé de drivers et de puces LED haute performance, efficacité jusqu'à 150lm/W selon le type de lentille. Protection contre les surtensions intégrée. Particulièrement adapté aux applications haut de gamme telles que les terrains de sport où une grande quantité de lumière est nécessaire avec un minimum d'éblouissement et de dispersion de la lumière. Options : Driver DALI, driver box séparé, protection contre les chutes, grille et outil laser pour un réglage précis. | Solid luminaire (IK08/IP66) that can be built up to 6 modules by the installer. Very high lifespan, equipped with quality drivers and high-performance LED chips, efficiency up to 150lm/W depending on lens type. Built-in overvoltage protection. Particularly suitable for high-end applications such as sports fields where a lot of light is required with minimum glare and light scattering. Options DALI dimmable, separate driver box, drop protection, louvre and laser tool for precision adjustment. | https://integratech.be/nl/producten/led-stralers/integrasports-4 | https://integratech.be/fr/produits/projecteurs-led/integrasports-4 | https://integratech.be/en/producten/led-stralers/integrasports-4 | https://www.integratech.be/downloads/datasheets/ITSP4-nl.pdf | https://www.integratech.be/downloads/datasheets/ITSP4-fr.pdf | https://www.integratech.be/downloads/datasheets/ITSP4-en.pdf | https://integratech.be/downloads/photometric-data/ITSP4.zip | https://www.integratech.be/downloads/pics/ITSP41000.jpg | https://www.integratech.be/downloads/pics/maatschetsen/ITSP41000.jpg | 08 |  |  | -40~+50 | 100-277 | FALSE | FALSE | FALSE | 5 | inclusief driver (extern) | FALSE |  | black |  |  | >50.000 | L80B50 | FALSE |  |  |  | 1
LED stralers | On order | A | ITSP | Integrasports stralers | ITSP41000603000DA | ITSP4 1000W 60gr 3000K IP66 IK08 Dali zwart | ITSP4 1000W 60gr 3000K IP66 IK08 Dali noir | ITSP4 1000W 60gr 3000K IP66 IK08 Dali black | st | 3103.65 | 143000 | 143 | 5420076299965 | 9405 42 10 00 | EC001744 | No | 90 | 0.0661 | 4.56 |  |  | 30 | 694 | 558 | 385 |  |  | 910 | 615 | 285 | 1 |  | IP66 | 0,96 | >70 | 1000 | 3000 | 60 | Solide armatuur (IK08/IP66) die door de installateur tot 6 modules opgebouwd kunnen worden. Zeer hoge levensduur, uitgerust met kwaliteitsdrivers en performante ledchips, efficiëntie tot 150lm/W afhankelijk van type lens. Ingebouwde overspanningsbeveiliging. Bijzonder geschikt voor high-end toepassingen zoals sportvelden waar veel licht nodig is met een een minimum aan verblinding en lichtverstrooiing. Opties DALI dimbaar, aparte driverbox, valbeveiliging, louvre en lasertool voor precisie afstelling. | Luminaire solide (IK08/IP66) pouvant être composé de 6 modules par l'installateur. Durée de vie très élevée, équipé de drivers et de puces LED haute performance, efficacité jusqu'à 150lm/W selon le type de lentille. Protection contre les surtensions intégrée. Particulièrement adapté aux applications haut de gamme telles que les terrains de sport où une grande quantité de lumière est nécessaire avec un minimum d'éblouissement et de dispersion de la lumière. Options : Driver DALI, driver box séparé, protection contre les chutes, grille et outil laser pour un réglage précis. | Solid luminaire (IK08/IP66) that can be built up to 6 modules by the installer. Very high lifespan, equipped with quality drivers and high-performance LED chips, efficiency up to 150lm/W depending on lens type. Built-in overvoltage protection. Particularly suitable for high-end applications such as sports fields where a lot of light is required with minimum glare and light scattering. Options DALI dimmable, separate driver box, drop protection, louvre and laser tool for precision adjustment. | https://integratech.be/nl/producten/led-stralers/integrasports-4 | https://integratech.be/fr/produits/projecteurs-led/integrasports-4 | https://integratech.be/en/producten/led-stralers/integrasports-4 | https://www.integratech.be/downloads/datasheets/ITSP4-nl.pdf | https://www.integratech.be/downloads/datasheets/ITSP4-fr.pdf | https://www.integratech.be/downloads/datasheets/ITSP4-en.pdf | https://integratech.be/downloads/photometric-data/ITSP4.zip | https://www.integratech.be/downloads/pics/ITSP41000.jpg | https://www.integratech.be/downloads/pics/maatschetsen/ITSP41000.jpg | 08 |  |  | -40~+50 | 100-277 | FALSE | FALSE | FALSE | 5 | inclusief driver (extern) | FALSE |  | black |  | DALI | >50.000 | L80B50 | FALSE |  |  |  | 1
LED stralers | On order | A | ITSP | Integrasports stralers | ITSP41000604000 | ITSP4 1000W 60gr 4000K IP66 IK08 zwart | ITSP4 1000W 60gr 4000K IP66 IK08 noir | ITSP4 1000W 60gr 4000K IP66 IK08 black | st | 2851.43 | 150000 | 150 | 5420076299828 | 9405 42 10 00 | EC001744 | No | 90 | 0.0661 | 4.56 |  |  | 30 | 694 | 558 | 385 |  |  | 910 | 615 | 285 | 1 |  | IP66 | 0,96 | >70 | 1000 | 4000 | 60 | Solide armatuur (IK08/IP66) die door de installateur tot 6 modules opgebouwd kunnen worden. Zeer hoge levensduur, uitgerust met kwaliteitsdrivers en performante ledchips, efficiëntie tot 150lm/W afhankelijk van type lens. Ingebouwde overspanningsbeveiliging. Bijzonder geschikt voor high-end toepassingen zoals sportvelden waar veel licht nodig is met een een minimum aan verblinding en lichtverstrooiing. Opties DALI dimbaar, aparte driverbox, valbeveiliging, louvre en lasertool voor precisie afstelling. | Luminaire solide (IK08/IP66) pouvant être composé de 6 modules par l'installateur. Durée de vie très élevée, équipé de drivers et de puces LED haute performance, efficacité jusqu'à 150lm/W selon le type de lentille. Protection contre les surtensions intégrée. Particulièrement adapté aux applications haut de gamme telles que les terrains de sport où une grande quantité de lumière est nécessaire avec un minimum d'éblouissement et de dispersion de la lumière. Options : Driver DALI, driver box séparé, protection contre les chutes, grille et outil laser pour un réglage précis. | Solid luminaire (IK08/IP66) that can be built up to 6 modules by the installer. Very high lifespan, equipped with quality drivers and high-performance LED chips, efficiency up to 150lm/W depending on lens type. Built-in overvoltage protection. Particularly suitable for high-end applications such as sports fields where a lot of light is required with minimum glare and light scattering. Options DALI dimmable, separate driver box, drop protection, louvre and laser tool for precision adjustment. | https://integratech.be/nl/producten/led-stralers/integrasports-4 | https://integratech.be/fr/produits/projecteurs-led/integrasports-4 | https://integratech.be/en/producten/led-stralers/integrasports-4 | https://www.integratech.be/downloads/datasheets/ITSP4-nl.pdf | https://www.integratech.be/downloads/datasheets/ITSP4-fr.pdf | https://www.integratech.be/downloads/datasheets/ITSP4-en.pdf | https://integratech.be/downloads/photometric-data/ITSP4.zip | https://www.integratech.be/downloads/pics/ITSP41000.jpg | https://www.integratech.be/downloads/pics/maatschetsen/ITSP41000.jpg | 08 |  |  | -40~+50 | 100-277 | FALSE | FALSE | FALSE | 5 | inclusief driver (extern) | FALSE |  | black |  |  | >50.000 | L80B50 | FALSE |  |  |  | 1
LED stralers | On order | A | ITSP | Integrasports stralers | ITSP41000604000DA | ITSP4 1000W 60gr 4000K IP66 IK08 Dali zwart | ITSP4 1000W 60gr 4000K IP66 IK08 Dali noir | ITSP4 1000W 60gr 4000K IP66 IK08 Dali black | st | 3103.65 | 150000 | 150 | 5420076299972 | 9405 42 10 00 | EC001744 | No | 90 | 0.0661 | 4.56 |  |  | 30 | 694 | 558 | 385 |  |  | 910 | 615 | 285 | 1 |  | IP66 | 0,96 | >70 | 1000 | 4000 | 60 | Solide armatuur (IK08/IP66) die door de installateur tot 6 modules opgebouwd kunnen worden. Zeer hoge levensduur, uitgerust met kwaliteitsdrivers en performante ledchips, efficiëntie tot 150lm/W afhankelijk van type lens. Ingebouwde overspanningsbeveiliging. Bijzonder geschikt voor high-end toepassingen zoals sportvelden waar veel licht nodig is met een een minimum aan verblinding en lichtverstrooiing. Opties DALI dimbaar, aparte driverbox, valbeveiliging, louvre en lasertool voor precisie afstelling. | Luminaire solide (IK08/IP66) pouvant être composé de 6 modules par l'installateur. Durée de vie très élevée, équipé de drivers et de puces LED haute performance, efficacité jusqu'à 150lm/W selon le type de lentille. Protection contre les surtensions intégrée. Particulièrement adapté aux applications haut de gamme telles que les terrains de sport où une grande quantité de lumière est nécessaire avec un minimum d'éblouissement et de dispersion de la lumière. Options : Driver DALI, driver box séparé, protection contre les chutes, grille et outil laser pour un réglage précis. | Solid luminaire (IK08/IP66) that can be built up to 6 modules by the installer. Very high lifespan, equipped with quality drivers and high-performance LED chips, efficiency up to 150lm/W depending on lens type. Built-in overvoltage protection. Particularly suitable for high-end applications such as sports fields where a lot of light is required with minimum glare and light scattering. Options DALI dimmable, separate driver box, drop protection, louvre and laser tool for precision adjustment. | https://integratech.be/nl/producten/led-stralers/integrasports-4 | https://integratech.be/fr/produits/projecteurs-led/integrasports-4 | https://integratech.be/en/producten/led-stralers/integrasports-4 | https://www.integratech.be/downloads/datasheets/ITSP4-nl.pdf | https://www.integratech.be/downloads/datasheets/ITSP4-fr.pdf | https://www.integratech.be/downloads/datasheets/ITSP4-en.pdf | https://integratech.be/downloads/photometric-data/ITSP4.zip | https://www.integratech.be/downloads/pics/ITSP41000.jpg | https://www.integratech.be/downloads/pics/maatschetsen/ITSP41000.jpg | 08 |  |  | -40~+50 | 100-277 | FALSE | FALSE | FALSE | 5 | inclusief driver (extern) | FALSE |  | black |  | DALI | >50.000 | L80B50 | FALSE |  |  |  | 1
LED stralers | On order | A | ITSP | Integrasports stralers | ITSP41000AS2200 | ITSP4 1000W 117x34gr 2200K IP66 IK08 zwart | ITSP4 1000W 117x34gr 2200K IP66 IK08 noir | ITSP4 1000W 117x34gr 2200K IP66 IK08 black | st | 2851.43 | 117000 | 117 | 5420076299835 | 9405 42 10 00 | EC001744 | No | 90 | 0.0661 | 4.56 |  |  | 30 | 694 | 558 | 385 |  |  | 910 | 615 | 285 | 1 |  | IP66 | 0,96 | >70 | 1000 | 2200 | 117x34 | Solide armatuur (IK08/IP66) die door de installateur tot 6 modules opgebouwd kunnen worden. Zeer hoge levensduur, uitgerust met kwaliteitsdrivers en performante ledchips, efficiëntie tot 150lm/W afhankelijk van type lens. Ingebouwde overspanningsbeveiliging. Bijzonder geschikt voor high-end toepassingen zoals sportvelden waar veel licht nodig is met een een minimum aan verblinding en lichtverstrooiing. Opties DALI dimbaar, aparte driverbox, valbeveiliging, louvre en lasertool voor precisie afstelling. | Luminaire solide (IK08/IP66) pouvant être composé de 6 modules par l'installateur. Durée de vie très élevée, équipé de drivers et de puces LED haute performance, efficacité jusqu'à 150lm/W selon le type de lentille. Protection contre les surtensions intégrée. Particulièrement adapté aux applications haut de gamme telles que les terrains de sport où une grande quantité de lumière est nécessaire avec un minimum d'éblouissement et de dispersion de la lumière. Options : Driver DALI, driver box séparé, protection contre les chutes, grille et outil laser pour un réglage précis. | Solid luminaire (IK08/IP66) that can be built up to 6 modules by the installer. Very high lifespan, equipped with quality drivers and high-performance LED chips, efficiency up to 150lm/W depending on lens type. Built-in overvoltage protection. Particularly suitable for high-end applications such as sports fields where a lot of light is required with minimum glare and light scattering. Options DALI dimmable, separate driver box, drop protection, louvre and laser tool for precision adjustment. | https://integratech.be/nl/producten/led-stralers/integrasports-4 | https://integratech.be/fr/produits/projecteurs-led/integrasports-4 | https://integratech.be/en/producten/led-stralers/integrasports-4 | https://www.integratech.be/downloads/datasheets/ITSP4-nl.pdf | https://www.integratech.be/downloads/datasheets/ITSP4-fr.pdf | https://www.integratech.be/downloads/datasheets/ITSP4-en.pdf | https://integratech.be/downloads/photometric-data/ITSP4.zip | https://www.integratech.be/downloads/pics/ITSP41000.jpg | https://www.integratech.be/downloads/pics/maatschetsen/ITSP41000.jpg | 08 |  |  | -40~+50 | 100-277 | FALSE | FALSE | FALSE | 5 | inclusief driver (extern) | FALSE |  | black |  |  | >50.000 | L80B50 | FALSE |  |  |  | 1
LED stralers | On order | A | ITSP | Integrasports stralers | ITSP41000AS2200DA | ITSP4 1000W 117x34gr 2200K IP66 IK08 Dali zwart | ITSP4 1000W 117x34gr 2200K IP66 IK08 Dali noir | ITSP4 1000W 117x34gr 2200K IP66 IK08 Dali black | st | 3103.65 | 117000 | 117 | 5420076299989 | 9405 42 10 00 | EC001744 | No | 90 | 0.0661 | 4.56 |  |  | 30 | 694 | 558 | 385 |  |  | 910 | 615 | 285 | 1 |  | IP66 | 0,96 | >70 | 1000 | 2200 | 117x34 | Solide armatuur (IK08/IP66) die door de installateur tot 6 modules opgebouwd kunnen worden. Zeer hoge levensduur, uitgerust met kwaliteitsdrivers en performante ledchips, efficiëntie tot 150lm/W afhankelijk van type lens. Ingebouwde overspanningsbeveiliging. Bijzonder geschikt voor high-end toepassingen zoals sportvelden waar veel licht nodig is met een een minimum aan verblinding en lichtverstrooiing. Opties DALI dimbaar, aparte driverbox, valbeveiliging, louvre en lasertool voor precisie afstelling. | Luminaire solide (IK08/IP66) pouvant être composé de 6 modules par l'installateur. Durée de vie très élevée, équipé de drivers et de puces LED haute performance, efficacité jusqu'à 150lm/W selon le type de lentille. Protection contre les surtensions intégrée. Particulièrement adapté aux applications haut de gamme telles que les terrains de sport où une grande quantité de lumière est nécessaire avec un minimum d'éblouissement et de dispersion de la lumière. Options : Driver DALI, driver box séparé, protection contre les chutes, grille et outil laser pour un réglage précis. | Solid luminaire (IK08/IP66) that can be built up to 6 modules by the installer. Very high lifespan, equipped with quality drivers and high-performance LED chips, efficiency up to 150lm/W depending on lens type. Built-in overvoltage protection. Particularly suitable for high-end applications such as sports fields where a lot of light is required with minimum glare and light scattering. Options DALI dimmable, separate driver box, drop protection, louvre and laser tool for precision adjustment. | https://integratech.be/nl/producten/led-stralers/integrasports-4 | https://integratech.be/fr/produits/projecteurs-led/integrasports-4 | https://integratech.be/en/producten/led-stralers/integrasports-4 | https://www.integratech.be/downloads/datasheets/ITSP4-nl.pdf | https://www.integratech.be/downloads/datasheets/ITSP4-fr.pdf | https://www.integratech.be/downloads/datasheets/ITSP4-en.pdf | https://integratech.be/downloads/photometric-data/ITSP4.zip | https://www.integratech.be/downloads/pics/ITSP41000.jpg | https://www.integratech.be/downloads/pics/maatschetsen/ITSP41000.jpg | 08 |  |  | -40~+50 | 100-277 | FALSE | FALSE | FALSE | 5 | inclusief driver (extern) | FALSE |  | black |  | DALI | >50.000 | L80B50 | FALSE |  |  |  | 1
LED stralers | On order | A | ITSP | Integrasports stralers | ITSP41000AS3000 | ITSP4 1000W 117x34gr 3000K IP66 IK08 zwart | ITSP4 1000W 117x34gr 3000K IP66 IK08 noir | ITSP4 1000W 117x34gr 3000K IP66 IK08 black | st | 2851.43 | 143000 | 143 | 5420076299842 | 9405 42 10 00 | EC001744 | No | 90 | 0.0661 | 4.56 |  |  | 30 | 694 | 558 | 385 |  |  | 910 | 615 | 285 | 1 |  | IP66 | 0,96 | >70 | 1000 | 3000 | 117x34 | Solide armatuur (IK08/IP66) die door de installateur tot 6 modules opgebouwd kunnen worden. Zeer hoge levensduur, uitgerust met kwaliteitsdrivers en performante ledchips, efficiëntie tot 150lm/W afhankelijk van type lens. Ingebouwde overspanningsbeveiliging. Bijzonder geschikt voor high-end toepassingen zoals sportvelden waar veel licht nodig is met een een minimum aan verblinding en lichtverstrooiing. Opties DALI dimbaar, aparte driverbox, valbeveiliging, louvre en lasertool voor precisie afstelling. | Luminaire solide (IK08/IP66) pouvant être composé de 6 modules par l'installateur. Durée de vie très élevée, équipé de drivers et de puces LED haute performance, efficacité jusqu'à 150lm/W selon le type de lentille. Protection contre les surtensions intégrée. Particulièrement adapté aux applications haut de gamme telles que les terrains de sport où une grande quantité de lumière est nécessaire avec un minimum d'éblouissement et de dispersion de la lumière. Options : Driver DALI, driver box séparé, protection contre les chutes, grille et outil laser pour un réglage précis. | Solid luminaire (IK08/IP66) that can be built up to 6 modules by the installer. Very high lifespan, equipped with quality drivers and high-performance LED chips, efficiency up to 150lm/W depending on lens type. Built-in overvoltage protection. Particularly suitable for high-end applications such as sports fields where a lot of light is required with minimum glare and light scattering. Options DALI dimmable, separate driver box, drop protection, louvre and laser tool for precision adjustment. | https://integratech.be/nl/producten/led-stralers/integrasports-4 | https://integratech.be/fr/produits/projecteurs-led/integrasports-4 | https://integratech.be/en/producten/led-stralers/integrasports-4 | https://www.integratech.be/downloads/datasheets/ITSP4-nl.pdf | https://www.integratech.be/downloads/datasheets/ITSP4-fr.pdf | https://www.integratech.be/downloads/datasheets/ITSP4-en.pdf | https://integratech.be/downloads/photometric-data/ITSP4.zip | https://www.integratech.be/downloads/pics/ITSP41000.jpg | https://www.integratech.be/downloads/pics/maatschetsen/ITSP41000.jpg | 08 |  |  | -40~+50 | 100-277 | FALSE | FALSE | FALSE | 5 | inclusief driver (extern) | FALSE |  | black |  |  | >50.000 | L80B50 | FALSE |  |  |  | 1
LED stralers | On order | A | ITSP | Integrasports stralers | ITSP41000AS3000DA | ITSP4 1000W 117x34gr 3000K IP66 IK08 Dali zwart | ITSP4 1000W 117x34gr 3000K IP66 IK08 Dali noir | ITSP4 1000W 117x34gr 3000K IP66 IK08 Dali black | st | 3103.65 | 143000 | 143 | 5420076299996 | 9405 42 10 00 | EC001744 | No | 90 | 0.0661 | 4.56 |  |  | 30 | 694 | 558 | 385 |  |  | 910 | 615 | 285 | 1 |  | IP66 | 0,96 | >70 | 1000 | 3000 | 117x34 | Solide armatuur (IK08/IP66) die door de installateur tot 6 modules opgebouwd kunnen worden. Zeer hoge levensduur, uitgerust met kwaliteitsdrivers en performante ledchips, efficiëntie tot 150lm/W afhankelijk van type lens. Ingebouwde overspanningsbeveiliging. Bijzonder geschikt voor high-end toepassingen zoals sportvelden waar veel licht nodig is met een een minimum aan verblinding en lichtverstrooiing. Opties DALI dimbaar, aparte driverbox, valbeveiliging, louvre en lasertool voor precisie afstelling. | Luminaire solide (IK08/IP66) pouvant être composé de 6 modules par l'installateur. Durée de vie très élevée, équipé de drivers et de puces LED haute performance, efficacité jusqu'à 150lm/W selon le type de lentille. Protection contre les surtensions intégrée. Particulièrement adapté aux applications haut de gamme telles que les terrains de sport où une grande quantité de lumière est nécessaire avec un minimum d'éblouissement et de dispersion de la lumière. Options : Driver DALI, driver box séparé, protection contre les chutes, grille et outil laser pour un réglage précis. | Solid luminaire (IK08/IP66) that can be built up to 6 modules by the installer. Very high lifespan, equipped with quality drivers and high-performance LED chips, efficiency up to 150lm/W depending on lens type. Built-in overvoltage protection. Particularly suitable for high-end applications such as sports fields where a lot of light is required with minimum glare and light scattering. Options DALI dimmable, separate driver box, drop protection, louvre and laser tool for precision adjustment. | https://integratech.be/nl/producten/led-stralers/integrasports-4 | https://integratech.be/fr/produits/projecteurs-led/integrasports-4 | https://integratech.be/en/producten/led-stralers/integrasports-4 | https://www.integratech.be/downloads/datasheets/ITSP4-nl.pdf | https://www.integratech.be/downloads/datasheets/ITSP4-fr.pdf | https://www.integratech.be/downloads/datasheets/ITSP4-en.pdf | https://integratech.be/downloads/photometric-data/ITSP4.zip | https://www.integratech.be/downloads/pics/ITSP41000.jpg | https://www.integratech.be/downloads/pics/maatschetsen/ITSP41000.jpg | 08 |  |  | -40~+50 | 100-277 | FALSE | FALSE | FALSE | 5 | inclusief driver (extern) | FALSE |  | black |  | DALI | >50.000 | L80B50 | FALSE |  |  |  | 1
LED stralers | On order | A | ITSP | Integrasports stralers | ITSP41000AS4000 | ITSP4 1000W 117x34gr 4000K IP66 IK08 zwart | ITSP4 1000W 117x34gr 4000K IP66 IK08 noir | ITSP4 1000W 117x34gr 4000K IP66 IK08 black | st | 2851.43 | 150000 | 150 | 5420076299859 | 9405 42 10 00 | EC001744 | No | 90 | 0.0661 | 4.56 |  |  | 30 | 694 | 558 | 385 |  |  | 910 | 615 | 285 | 1 |  | IP66 | 0,96 | >70 | 1000 | 4000 | 117x34 | Solide armatuur (IK08/IP66) die door de installateur tot 6 modules opgebouwd kunnen worden. Zeer hoge levensduur, uitgerust met kwaliteitsdrivers en performante ledchips, efficiëntie tot 150lm/W afhankelijk van type lens. Ingebouwde overspanningsbeveiliging. Bijzonder geschikt voor high-end toepassingen zoals sportvelden waar veel licht nodig is met een een minimum aan verblinding en lichtverstrooiing. Opties DALI dimbaar, aparte driverbox, valbeveiliging, louvre en lasertool voor precisie afstelling. | Luminaire solide (IK08/IP66) pouvant être composé de 6 modules par l'installateur. Durée de vie très élevée, équipé de drivers et de puces LED haute performance, efficacité jusqu'à 150lm/W selon le type de lentille. Protection contre les surtensions intégrée. Particulièrement adapté aux applications haut de gamme telles que les terrains de sport où une grande quantité de lumière est nécessaire avec un minimum d'éblouissement et de dispersion de la lumière. Options : Driver DALI, driver box séparé, protection contre les chutes, grille et outil laser pour un réglage précis. | Solid luminaire (IK08/IP66) that can be built up to 6 modules by the installer. Very high lifespan, equipped with quality drivers and high-performance LED chips, efficiency up to 150lm/W depending on lens type. Built-in overvoltage protection. Particularly suitable for high-end applications such as sports fields where a lot of light is required with minimum glare and light scattering. Options DALI dimmable, separate driver box, drop protection, louvre and laser tool for precision adjustment. | https://integratech.be/nl/producten/led-stralers/integrasports-4 | https://integratech.be/fr/produits/projecteurs-led/integrasports-4 | https://integratech.be/en/producten/led-stralers/integrasports-4 | https://www.integratech.be/downloads/datasheets/ITSP4-nl.pdf | https://www.integratech.be/downloads/datasheets/ITSP4-fr.pdf | https://www.integratech.be/downloads/datasheets/ITSP4-en.pdf | https://integratech.be/downloads/photometric-data/ITSP4.zip | https://www.integratech.be/downloads/pics/ITSP41000.jpg | https://www.integratech.be/downloads/pics/maatschetsen/ITSP41000.jpg | 08 |  |  | -40~+50 | 100-277 | FALSE | FALSE | FALSE | 5 | inclusief driver (extern) | FALSE |  | black |  |  | >50.000 | L80B50 | FALSE |  |  |  | 1
LED stralers | On order | A | ITSP | Integrasports stralers | ITSP41000AS4000DA | ITSP4 1000W 117x34gr 4000K IP66 IK08 Dali zwart | ITSP4 1000W 117x34gr 4000K IP66 IK08 Dali noir | ITSP4 1000W 117x34gr 4000K IP66 IK08 Dali black | st | 3103.65 | 150000 | 150 | 5404042500002 | 9405 42 10 00 | EC001744 | No | 90 | 0.0661 | 4.56 |  |  | 30 | 694 | 558 | 385 |  |  | 910 | 615 | 285 | 1 |  | IP66 | 0,96 | >70 | 1000 | 4000 | 117x34 | Solide armatuur (IK08/IP66) die door de installateur tot 6 modules opgebouwd kunnen worden. Zeer hoge levensduur, uitgerust met kwaliteitsdrivers en performante ledchips, efficiëntie tot 150lm/W afhankelijk van type lens. Ingebouwde overspanningsbeveiliging. Bijzonder geschikt voor high-end toepassingen zoals sportvelden waar veel licht nodig is met een een minimum aan verblinding en lichtverstrooiing. Opties DALI dimbaar, aparte driverbox, valbeveiliging, louvre en lasertool voor precisie afstelling. | Luminaire solide (IK08/IP66) pouvant être composé de 6 modules par l'installateur. Durée de vie très élevée, équipé de drivers et de puces LED haute performance, efficacité jusqu'à 150lm/W selon le type de lentille. Protection contre les surtensions intégrée. Particulièrement adapté aux applications haut de gamme telles que les terrains de sport où une grande quantité de lumière est nécessaire avec un minimum d'éblouissement et de dispersion de la lumière. Options : Driver DALI, driver box séparé, protection contre les chutes, grille et outil laser pour un réglage précis. | Solid luminaire (IK08/IP66) that can be built up to 6 modules by the installer. Very high lifespan, equipped with quality drivers and high-performance LED chips, efficiency up to 150lm/W depending on lens type. Built-in overvoltage protection. Particularly suitable for high-end applications such as sports fields where a lot of light is required with minimum glare and light scattering. Options DALI dimmable, separate driver box, drop protection, louvre and laser tool for precision adjustment. | https://integratech.be/nl/producten/led-stralers/integrasports-4 | https://integratech.be/fr/produits/projecteurs-led/integrasports-4 | https://integratech.be/en/producten/led-stralers/integrasports-4 | https://www.integratech.be/downloads/datasheets/ITSP4-nl.pdf | https://www.integratech.be/downloads/datasheets/ITSP4-fr.pdf | https://www.integratech.be/downloads/datasheets/ITSP4-en.pdf | https://integratech.be/downloads/photometric-data/ITSP4.zip | https://www.integratech.be/downloads/pics/ITSP41000.jpg | https://www.integratech.be/downloads/pics/maatschetsen/ITSP41000.jpg | 08 |  |  | -40~+50 | 100-277 | FALSE | FALSE | FALSE | 5 | inclusief driver (extern) | FALSE |  | black |  | DALI | >50.000 | L80B50 | FALSE |  |  |  | 1
LED stralers | On order | A | ITSP | Integrasports stralers | ITSP41500152200 | ITSP4 1500W 15gr 2200K IP66 IK08 zwart | ITSP4 1500W 15gr 2200K IP66 IK08 noir | ITSP4 1500W 15gr 2200K IP66 IK08 black | st | 6177.09 | 141000 | 94 | 5404042500019 | 9405 42 10 00 | EC001744 | No | 90 | 0.0661 | 4.56 |  |  | 36.3 | 854 | 558 | 385 |  |  | 1080 | 615 | 285 | 1 |  | IP66 | 0,96 | >70 | 1500 | 2200 | 15 | Solide armatuur (IK08/IP66) die door de installateur tot 6 modules opgebouwd kunnen worden. Zeer hoge levensduur, uitgerust met kwaliteitsdrivers en performante ledchips, efficiëntie tot 150lm/W afhankelijk van type lens. Ingebouwde overspanningsbeveiliging. Bijzonder geschikt voor high-end toepassingen zoals sportvelden waar veel licht nodig is met een een minimum aan verblinding en lichtverstrooiing. Opties DALI dimbaar, aparte driverbox, valbeveiliging, louvre en lasertool voor precisie afstelling. | Luminaire solide (IK08/IP66) pouvant être composé de 6 modules par l'installateur. Durée de vie très élevée, équipé de drivers et de puces LED haute performance, efficacité jusqu'à 150lm/W selon le type de lentille. Protection contre les surtensions intégrée. Particulièrement adapté aux applications haut de gamme telles que les terrains de sport où une grande quantité de lumière est nécessaire avec un minimum d'éblouissement et de dispersion de la lumière. Options : Driver DALI, driver box séparé, protection contre les chutes, grille et outil laser pour un réglage précis. | Solid luminaire (IK08/IP66) that can be built up to 6 modules by the installer. Very high lifespan, equipped with quality drivers and high-performance LED chips, efficiency up to 150lm/W depending on lens type. Built-in overvoltage protection. Particularly suitable for high-end applications such as sports fields where a lot of light is required with minimum glare and light scattering. Options DALI dimmable, separate driver box, drop protection, louvre and laser tool for precision adjustment. | https://integratech.be/nl/producten/led-stralers/integrasports-4 | https://integratech.be/fr/produits/projecteurs-led/integrasports-4 | https://integratech.be/en/producten/led-stralers/integrasports-4 | https://www.integratech.be/downloads/datasheets/ITSP4-nl.pdf | https://www.integratech.be/downloads/datasheets/ITSP4-fr.pdf | https://www.integratech.be/downloads/datasheets/ITSP4-en.pdf | https://integratech.be/downloads/photometric-data/ITSP4.zip | https://www.integratech.be/downloads/pics/ITSP41500.jpg | https://www.integratech.be/downloads/pics/maatschetsen/ITSP41500.jpg | 08 |  |  | -40~+50 | 100-277 | FALSE | FALSE | FALSE | 5 | inclusief driver (extern) | FALSE |  | black |  |  | >50.000 | L80B50 | FALSE |  |  |  | 1
LED stralers | On order | A | ITSP | Integrasports stralers | ITSP41500152200DA | ITSP4 1500W 15gr 2200K IP66 IK08 Dali zwart | ITSP4 1500W 15gr 2200K IP66 IK08 Dali noir | ITSP4 1500W 15gr 2200K IP66 IK08 Dali black | st | 6681.75 | 141000 | 94 | 5404042500132 | 9405 42 10 00 | EC001744 | No | 90 | 0.0661 | 4.56 |  |  | 36.3 | 854 | 558 | 385 |  |  | 1080 | 615 | 285 | 1 |  | IP66 | 0,96 | >70 | 1500 | 2200 | 15 | Solide armatuur (IK08/IP66) die door de installateur tot 6 modules opgebouwd kunnen worden. Zeer hoge levensduur, uitgerust met kwaliteitsdrivers en performante ledchips, efficiëntie tot 150lm/W afhankelijk van type lens. Ingebouwde overspanningsbeveiliging. Bijzonder geschikt voor high-end toepassingen zoals sportvelden waar veel licht nodig is met een een minimum aan verblinding en lichtverstrooiing. Opties DALI dimbaar, aparte driverbox, valbeveiliging, louvre en lasertool voor precisie afstelling. | Luminaire solide (IK08/IP66) pouvant être composé de 6 modules par l'installateur. Durée de vie très élevée, équipé de drivers et de puces LED haute performance, efficacité jusqu'à 150lm/W selon le type de lentille. Protection contre les surtensions intégrée. Particulièrement adapté aux applications haut de gamme telles que les terrains de sport où une grande quantité de lumière est nécessaire avec un minimum d'éblouissement et de dispersion de la lumière. Options : Driver DALI, driver box séparé, protection contre les chutes, grille et outil laser pour un réglage précis. | Solid luminaire (IK08/IP66) that can be built up to 6 modules by the installer. Very high lifespan, equipped with quality drivers and high-performance LED chips, efficiency up to 150lm/W depending on lens type. Built-in overvoltage protection. Particularly suitable for high-end applications such as sports fields where a lot of light is required with minimum glare and light scattering. Options DALI dimmable, separate driver box, drop protection, louvre and laser tool for precision adjustment. | https://integratech.be/nl/producten/led-stralers/integrasports-4 | https://integratech.be/fr/produits/projecteurs-led/integrasports-4 | https://integratech.be/en/producten/led-stralers/integrasports-4 | https://www.integratech.be/downloads/datasheets/ITSP4-nl.pdf | https://www.integratech.be/downloads/datasheets/ITSP4-fr.pdf | https://www.integratech.be/downloads/datasheets/ITSP4-en.pdf | https://integratech.be/downloads/photometric-data/ITSP4.zip | https://www.integratech.be/downloads/pics/ITSP41500.jpg | https://www.integratech.be/downloads/pics/maatschetsen/ITSP41500.jpg | 08 |  |  | -40~+50 | 100-277 | FALSE | FALSE | FALSE | 5 | inclusief driver (extern) | FALSE |  | black |  | DALI | >50.000 | L80B50 | FALSE |  |  |  | 1
LED stralers | On order | A | ITSP | Integrasports stralers | ITSP41500153000 | ITSP4 1500W 15gr 3000K IP66 IK08 zwart | ITSP4 1500W 15gr 3000K IP66 IK08 noir | ITSP4 1500W 15gr 3000K IP66 IK08 black | st | 6177.09 | 169500 | 113 | 5404042500026 | 9405 42 10 00 | EC001744 | No | 90 | 0.0661 | 4.56 |  |  | 36.3 | 854 | 558 | 385 |  |  | 1080 | 615 | 285 | 1 |  | IP66 | 0,96 | >70 | 1500 | 3000 | 15 | Solide armatuur (IK08/IP66) die door de installateur tot 6 modules opgebouwd kunnen worden. Zeer hoge levensduur, uitgerust met kwaliteitsdrivers en performante ledchips, efficiëntie tot 150lm/W afhankelijk van type lens. Ingebouwde overspanningsbeveiliging. Bijzonder geschikt voor high-end toepassingen zoals sportvelden waar veel licht nodig is met een een minimum aan verblinding en lichtverstrooiing. Opties DALI dimbaar, aparte driverbox, valbeveiliging, louvre en lasertool voor precisie afstelling. | Luminaire solide (IK08/IP66) pouvant être composé de 6 modules par l'installateur. Durée de vie très élevée, équipé de drivers et de puces LED haute performance, efficacité jusqu'à 150lm/W selon le type de lentille. Protection contre les surtensions intégrée. Particulièrement adapté aux applications haut de gamme telles que les terrains de sport où une grande quantité de lumière est nécessaire avec un minimum d'éblouissement et de dispersion de la lumière. Options : Driver DALI, driver box séparé, protection contre les chutes, grille et outil laser pour un réglage précis. | Solid luminaire (IK08/IP66) that can be built up to 6 modules by the installer. Very high lifespan, equipped with quality drivers and high-performance LED chips, efficiency up to 150lm/W depending on lens type. Built-in overvoltage protection. Particularly suitable for high-end applications such as sports fields where a lot of light is required with minimum glare and light scattering. Options DALI dimmable, separate driver box, drop protection, louvre and laser tool for precision adjustment. | https://integratech.be/nl/producten/led-stralers/integrasports-4 | https://integratech.be/fr/produits/projecteurs-led/integrasports-4 | https://integratech.be/en/producten/led-stralers/integrasports-4 | https://www.integratech.be/downloads/datasheets/ITSP4-nl.pdf | https://www.integratech.be/downloads/datasheets/ITSP4-fr.pdf | https://www.integratech.be/downloads/datasheets/ITSP4-en.pdf | https://integratech.be/downloads/photometric-data/ITSP4.zip | https://www.integratech.be/downloads/pics/ITSP41500.jpg | https://www.integratech.be/downloads/pics/maatschetsen/ITSP41500.jpg | 08 |  |  | -40~+50 | 100-277 | FALSE | FALSE | FALSE | 5 | inclusief driver (extern) | FALSE |  | black |  |  | >50.000 | L80B50 | FALSE |  |  |  | 1
LED stralers | On order | A | ITSP | Integrasports stralers | ITSP41500153000DA | ITSP4 1500W 15gr 3000K IP66 IK08 Dali zwart | ITSP4 1500W 15gr 3000K IP66 IK08 Dali noir | ITSP4 1500W 15gr 3000K IP66 IK08 Dali black | st | 6681.75 | 169500 | 113 | 5404042500149 | 9405 42 10 00 | EC001744 | No | 90 | 0.0661 | 4.56 |  |  | 36.3 | 854 | 558 | 385 |  |  | 1080 | 615 | 285 | 1 |  | IP66 | 0,96 | >70 | 1500 | 3000 | 15 | Solide armatuur (IK08/IP66) die door de installateur tot 6 modules opgebouwd kunnen worden. Zeer hoge levensduur, uitgerust met kwaliteitsdrivers en performante ledchips, efficiëntie tot 150lm/W afhankelijk van type lens. Ingebouwde overspanningsbeveiliging. Bijzonder geschikt voor high-end toepassingen zoals sportvelden waar veel licht nodig is met een een minimum aan verblinding en lichtverstrooiing. Opties DALI dimbaar, aparte driverbox, valbeveiliging, louvre en lasertool voor precisie afstelling. | Luminaire solide (IK08/IP66) pouvant être composé de 6 modules par l'installateur. Durée de vie très élevée, équipé de drivers et de puces LED haute performance, efficacité jusqu'à 150lm/W selon le type de lentille. Protection contre les surtensions intégrée. Particulièrement adapté aux applications haut de gamme telles que les terrains de sport où une grande quantité de lumière est nécessaire avec un minimum d'éblouissement et de dispersion de la lumière. Options : Driver DALI, driver box séparé, protection contre les chutes, grille et outil laser pour un réglage précis. | Solid luminaire (IK08/IP66) that can be built up to 6 modules by the installer. Very high lifespan, equipped with quality drivers and high-performance LED chips, efficiency up to 150lm/W depending on lens type. Built-in overvoltage protection. Particularly suitable for high-end applications such as sports fields where a lot of light is required with minimum glare and light scattering. Options DALI dimmable, separate driver box, drop protection, louvre and laser tool for precision adjustment. | https://integratech.be/nl/producten/led-stralers/integrasports-4 | https://integratech.be/fr/produits/projecteurs-led/integrasports-4 | https://integratech.be/en/producten/led-stralers/integrasports-4 | https://www.integratech.be/downloads/datasheets/ITSP4-nl.pdf | https://www.integratech.be/downloads/datasheets/ITSP4-fr.pdf | https://www.integratech.be/downloads/datasheets/ITSP4-en.pdf | https://integratech.be/downloads/photometric-data/ITSP4.zip | https://www.integratech.be/downloads/pics/ITSP41500.jpg | https://www.integratech.be/downloads/pics/maatschetsen/ITSP41500.jpg | 08 |  |  | -40~+50 | 100-277 | FALSE | FALSE | FALSE | 5 | inclusief driver (extern) | FALSE |  | black |  | DALI | >50.000 | L80B50 | FALSE |  |  |  | 1
LED stralers | On order | A | ITSP | Integrasports stralers | ITSP41500154000 | ITSP4 1500W 15gr 4000K IP66 IK08 zwart | ITSP4 1500W 15gr 4000K IP66 IK08 noir | ITSP4 1500W 15gr 4000K IP66 IK08 black | st | 6177.09 | 180000 | 120 | 5404042500033 | 9405 42 10 00 | EC001744 | No | 90 | 0.0661 | 4.56 |  |  | 36.3 | 854 | 558 | 385 |  |  | 1080 | 615 | 285 | 1 |  | IP66 | 0,96 | >70 | 1500 | 4000 | 15 | Solide armatuur (IK08/IP66) die door de installateur tot 6 modules opgebouwd kunnen worden. Zeer hoge levensduur, uitgerust met kwaliteitsdrivers en performante ledchips, efficiëntie tot 150lm/W afhankelijk van type lens. Ingebouwde overspanningsbeveiliging. Bijzonder geschikt voor high-end toepassingen zoals sportvelden waar veel licht nodig is met een een minimum aan verblinding en lichtverstrooiing. Opties DALI dimbaar, aparte driverbox, valbeveiliging, louvre en lasertool voor precisie afstelling. | Luminaire solide (IK08/IP66) pouvant être composé de 6 modules par l'installateur. Durée de vie très élevée, équipé de drivers et de puces LED haute performance, efficacité jusqu'à 150lm/W selon le type de lentille. Protection contre les surtensions intégrée. Particulièrement adapté aux applications haut de gamme telles que les terrains de sport où une grande quantité de lumière est nécessaire avec un minimum d'éblouissement et de dispersion de la lumière. Options : Driver DALI, driver box séparé, protection contre les chutes, grille et outil laser pour un réglage précis. | Solid luminaire (IK08/IP66) that can be built up to 6 modules by the installer. Very high lifespan, equipped with quality drivers and high-performance LED chips, efficiency up to 150lm/W depending on lens type. Built-in overvoltage protection. Particularly suitable for high-end applications such as sports fields where a lot of light is required with minimum glare and light scattering. Options DALI dimmable, separate driver box, drop protection, louvre and laser tool for precision adjustment. | https://integratech.be/nl/producten/led-stralers/integrasports-4 | https://integratech.be/fr/produits/projecteurs-led/integrasports-4 | https://integratech.be/en/producten/led-stralers/integrasports-4 | https://www.integratech.be/downloads/datasheets/ITSP4-nl.pdf | https://www.integratech.be/downloads/datasheets/ITSP4-fr.pdf | https://www.integratech.be/downloads/datasheets/ITSP4-en.pdf | https://integratech.be/downloads/photometric-data/ITSP4.zip | https://www.integratech.be/downloads/pics/ITSP41500.jpg | https://www.integratech.be/downloads/pics/maatschetsen/ITSP41500.jpg | 08 |  |  | -40~+50 | 100-277 | FALSE | FALSE | FALSE | 5 | inclusief driver (extern) | FALSE |  | black |  |  | >50.000 | L80B50 | FALSE |  |  |  | 1
LED stralers | On order | A | ITSP | Integrasports stralers | ITSP41500154000DA | ITSP4 1500W 15gr 4000K IP66 IK08 Dali zwart | ITSP4 1500W 15gr 4000K IP66 IK08 Dali noir | ITSP4 1500W 15gr 4000K IP66 IK08 Dali black | st | 6681.75 | 180000 | 120 | 5404042500156 | 9405 42 10 00 | EC001744 | No | 90 | 0.0661 | 4.56 |  |  | 36.3 | 854 | 558 | 385 |  |  | 1080 | 615 | 285 | 1 |  | IP66 | 0,96 | >70 | 1500 | 4000 | 15 | Solide armatuur (IK08/IP66) die door de installateur tot 6 modules opgebouwd kunnen worden. Zeer hoge levensduur, uitgerust met kwaliteitsdrivers en performante ledchips, efficiëntie tot 150lm/W afhankelijk van type lens. Ingebouwde overspanningsbeveiliging. Bijzonder geschikt voor high-end toepassingen zoals sportvelden waar veel licht nodig is met een een minimum aan verblinding en lichtverstrooiing. Opties DALI dimbaar, aparte driverbox, valbeveiliging, louvre en lasertool voor precisie afstelling. | Luminaire solide (IK08/IP66) pouvant être composé de 6 modules par l'installateur. Durée de vie très élevée, équipé de drivers et de puces LED haute performance, efficacité jusqu'à 150lm/W selon le type de lentille. Protection contre les surtensions intégrée. Particulièrement adapté aux applications haut de gamme telles que les terrains de sport où une grande quantité de lumière est nécessaire avec un minimum d'éblouissement et de dispersion de la lumière. Options : Driver DALI, driver box séparé, protection contre les chutes, grille et outil laser pour un réglage précis. | Solid luminaire (IK08/IP66) that can be built up to 6 modules by the installer. Very high lifespan, equipped with quality drivers and high-performance LED chips, efficiency up to 150lm/W depending on lens type. Built-in overvoltage protection. Particularly suitable for high-end applications such as sports fields where a lot of light is required with minimum glare and light scattering. Options DALI dimmable, separate driver box, drop protection, louvre and laser tool for precision adjustment. | https://integratech.be/nl/producten/led-stralers/integrasports-4 | https://integratech.be/fr/produits/projecteurs-led/integrasports-4 | https://integratech.be/en/producten/led-stralers/integrasports-4 | https://www.integratech.be/downloads/datasheets/ITSP4-nl.pdf | https://www.integratech.be/downloads/datasheets/ITSP4-fr.pdf | https://www.integratech.be/downloads/datasheets/ITSP4-en.pdf | https://integratech.be/downloads/photometric-data/ITSP4.zip | https://www.integratech.be/downloads/pics/ITSP41500.jpg | https://www.integratech.be/downloads/pics/maatschetsen/ITSP41500.jpg | 08 |  |  | -40~+50 | 100-277 | FALSE | FALSE | FALSE | 5 | inclusief driver (extern) | FALSE |  | black |  | DALI | >50.000 | L80B50 | FALSE |  |  |  | 1
LED stralers | On order | A | ITSP | Integrasports stralers | ITSP41500302200 | ITSP4 1500W 30gr 2200K IP66 IK08 zwart | ITSP4 1500W 30gr 2200K IP66 IK08 noir | ITSP4 1500W 30gr 2200K IP66 IK08 black | st | 5048.94 | 175500 | 117 | 5404042500040 | 9405 42 10 00 | EC001744 | No | 90 | 0.0661 | 4.56 |  |  | 36.3 | 854 | 558 | 385 |  |  | 1080 | 615 | 285 | 1 |  | IP66 | 0,96 | >70 | 1500 | 2200 | 30 | Solide armatuur (IK08/IP66) die door de installateur tot 6 modules opgebouwd kunnen worden. Zeer hoge levensduur, uitgerust met kwaliteitsdrivers en performante ledchips, efficiëntie tot 150lm/W afhankelijk van type lens. Ingebouwde overspanningsbeveiliging. Bijzonder geschikt voor high-end toepassingen zoals sportvelden waar veel licht nodig is met een een minimum aan verblinding en lichtverstrooiing. Opties DALI dimbaar, aparte driverbox, valbeveiliging, louvre en lasertool voor precisie afstelling. | Luminaire solide (IK08/IP66) pouvant être composé de 6 modules par l'installateur. Durée de vie très élevée, équipé de drivers et de puces LED haute performance, efficacité jusqu'à 150lm/W selon le type de lentille. Protection contre les surtensions intégrée. Particulièrement adapté aux applications haut de gamme telles que les terrains de sport où une grande quantité de lumière est nécessaire avec un minimum d'éblouissement et de dispersion de la lumière. Options : Driver DALI, driver box séparé, protection contre les chutes, grille et outil laser pour un réglage précis. | Solid luminaire (IK08/IP66) that can be built up to 6 modules by the installer. Very high lifespan, equipped with quality drivers and high-performance LED chips, efficiency up to 150lm/W depending on lens type. Built-in overvoltage protection. Particularly suitable for high-end applications such as sports fields where a lot of light is required with minimum glare and light scattering. Options DALI dimmable, separate driver box, drop protection, louvre and laser tool for precision adjustment. | https://integratech.be/nl/producten/led-stralers/integrasports-4 | https://integratech.be/fr/produits/projecteurs-led/integrasports-4 | https://integratech.be/en/producten/led-stralers/integrasports-4 | https://www.integratech.be/downloads/datasheets/ITSP4-nl.pdf | https://www.integratech.be/downloads/datasheets/ITSP4-fr.pdf | https://www.integratech.be/downloads/datasheets/ITSP4-en.pdf | https://integratech.be/downloads/photometric-data/ITSP4.zip | https://www.integratech.be/downloads/pics/ITSP41500.jpg | https://www.integratech.be/downloads/pics/maatschetsen/ITSP41500.jpg | 08 |  |  | -40~+50 | 100-277 | FALSE | FALSE | FALSE | 5 | inclusief driver (extern) | FALSE |  | black |  |  | >50.000 | L80B50 | FALSE |  |  |  | 1
LED stralers | On order | A | ITSP | Integrasports stralers | ITSP41500302200DA | ITSP4 1500W 30gr 2200K IP66 IK08 Dali zwart | ITSP4 1500W 30gr 2200K IP66 IK08 Dali noir | ITSP4 1500W 30gr 2200K IP66 IK08 Dali black | st | 5506.61 | 175500 | 117 | 5404042500163 | 9405 42 10 00 | EC001744 | No | 90 | 0.0661 | 4.56 |  |  | 36.3 | 854 | 558 | 385 |  |  | 1080 | 615 | 285 | 1 |  | IP66 | 0,96 | >70 | 1500 | 2200 | 30 | Solide armatuur (IK08/IP66) die door de installateur tot 6 modules opgebouwd kunnen worden. Zeer hoge levensduur, uitgerust met kwaliteitsdrivers en performante ledchips, efficiëntie tot 150lm/W afhankelijk van type lens. Ingebouwde overspanningsbeveiliging. Bijzonder geschikt voor high-end toepassingen zoals sportvelden waar veel licht nodig is met een een minimum aan verblinding en lichtverstrooiing. Opties DALI dimbaar, aparte driverbox, valbeveiliging, louvre en lasertool voor precisie afstelling. | Luminaire solide (IK08/IP66) pouvant être composé de 6 modules par l'installateur. Durée de vie très élevée, équipé de drivers et de puces LED haute performance, efficacité jusqu'à 150lm/W selon le type de lentille. Protection contre les surtensions intégrée. Particulièrement adapté aux applications haut de gamme telles que les terrains de sport où une grande quantité de lumière est nécessaire avec un minimum d'éblouissement et de dispersion de la lumière. Options : Driver DALI, driver box séparé, protection contre les chutes, grille et outil laser pour un réglage précis. | Solid luminaire (IK08/IP66) that can be built up to 6 modules by the installer. Very high lifespan, equipped with quality drivers and high-performance LED chips, efficiency up to 150lm/W depending on lens type. Built-in overvoltage protection. Particularly suitable for high-end applications such as sports fields where a lot of light is required with minimum glare and light scattering. Options DALI dimmable, separate driver box, drop protection, louvre and laser tool for precision adjustment. | https://integratech.be/nl/producten/led-stralers/integrasports-4 | https://integratech.be/fr/produits/projecteurs-led/integrasports-4 | https://integratech.be/en/producten/led-stralers/integrasports-4 | https://www.integratech.be/downloads/datasheets/ITSP4-nl.pdf | https://www.integratech.be/downloads/datasheets/ITSP4-fr.pdf | https://www.integratech.be/downloads/datasheets/ITSP4-en.pdf | https://integratech.be/downloads/photometric-data/ITSP4.zip | https://www.integratech.be/downloads/pics/ITSP41500.jpg | https://www.integratech.be/downloads/pics/maatschetsen/ITSP41500.jpg | 08 |  |  | -40~+50 | 100-277 | FALSE | FALSE | FALSE | 5 | inclusief driver (extern) | FALSE |  | black |  | DALI | >50.000 | L80B50 | FALSE |  |  |  | 1
LED stralers | On order | A | ITSP | Integrasports stralers | ITSP41500303000 | ITSP4 1500W 30gr 3000K IP66 IK08 zwart | ITSP4 1500W 30gr 3000K IP66 IK08 noir | ITSP4 1500W 30gr 3000K IP66 IK08 black | st | 5048.94 | 214500 | 143 | 5404042500057 | 9405 42 10 00 | EC001744 | No | 90 | 0.0661 | 4.56 |  |  | 36.3 | 854 | 558 | 385 |  |  | 1080 | 615 | 285 | 1 |  | IP66 | 0,96 | >70 | 1500 | 3000 | 30 | Solide armatuur (IK08/IP66) die door de installateur tot 6 modules opgebouwd kunnen worden. Zeer hoge levensduur, uitgerust met kwaliteitsdrivers en performante ledchips, efficiëntie tot 150lm/W afhankelijk van type lens. Ingebouwde overspanningsbeveiliging. Bijzonder geschikt voor high-end toepassingen zoals sportvelden waar veel licht nodig is met een een minimum aan verblinding en lichtverstrooiing. Opties DALI dimbaar, aparte driverbox, valbeveiliging, louvre en lasertool voor precisie afstelling. | Luminaire solide (IK08/IP66) pouvant être composé de 6 modules par l'installateur. Durée de vie très élevée, équipé de drivers et de puces LED haute performance, efficacité jusqu'à 150lm/W selon le type de lentille. Protection contre les surtensions intégrée. Particulièrement adapté aux applications haut de gamme telles que les terrains de sport où une grande quantité de lumière est nécessaire avec un minimum d'éblouissement et de dispersion de la lumière. Options : Driver DALI, driver box séparé, protection contre les chutes, grille et outil laser pour un réglage précis. | Solid luminaire (IK08/IP66) that can be built up to 6 modules by the installer. Very high lifespan, equipped with quality drivers and high-performance LED chips, efficiency up to 150lm/W depending on lens type. Built-in overvoltage protection. Particularly suitable for high-end applications such as sports fields where a lot of light is required with minimum glare and light scattering. Options DALI dimmable, separate driver box, drop protection, louvre and laser tool for precision adjustment. | https://integratech.be/nl/producten/led-stralers/integrasports-4 | https://integratech.be/fr/produits/projecteurs-led/integrasports-4 | https://integratech.be/en/producten/led-stralers/integrasports-4 | https://www.integratech.be/downloads/datasheets/ITSP4-nl.pdf | https://www.integratech.be/downloads/datasheets/ITSP4-fr.pdf | https://www.integratech.be/downloads/datasheets/ITSP4-en.pdf | https://integratech.be/downloads/photometric-data/ITSP4.zip | https://www.integratech.be/downloads/pics/ITSP41500.jpg | https://www.integratech.be/downloads/pics/maatschetsen/ITSP41500.jpg | 08 |  |  | -40~+50 | 100-277 | FALSE | FALSE | FALSE | 5 | inclusief driver (extern) | FALSE |  | black |  |  | >50.000 | L80B50 | FALSE |  |  |  | 1
LED stralers | On order | A | ITSP | Integrasports stralers | ITSP41500303000DA | ITSP4 1500W 30gr 3000K IP66 IK08 Dali zwart | ITSP4 1500W 30gr 3000K IP66 IK08 Dali noir | ITSP4 1500W 30gr 3000K IP66 IK08 Dali black | st | 5506.61 | 214500 | 143 | 5404042500170 | 9405 42 10 00 | EC001744 | No | 90 | 0.0661 | 4.56 |  |  | 36.3 | 854 | 558 | 385 |  |  | 1080 | 615 | 285 | 1 |  | IP66 | 0,96 | >70 | 1500 | 3000 | 30 | Solide armatuur (IK08/IP66) die door de installateur tot 6 modules opgebouwd kunnen worden. Zeer hoge levensduur, uitgerust met kwaliteitsdrivers en performante ledchips, efficiëntie tot 150lm/W afhankelijk van type lens. Ingebouwde overspanningsbeveiliging. Bijzonder geschikt voor high-end toepassingen zoals sportvelden waar veel licht nodig is met een een minimum aan verblinding en lichtverstrooiing. Opties DALI dimbaar, aparte driverbox, valbeveiliging, louvre en lasertool voor precisie afstelling. | Luminaire solide (IK08/IP66) pouvant être composé de 6 modules par l'installateur. Durée de vie très élevée, équipé de drivers et de puces LED haute performance, efficacité jusqu'à 150lm/W selon le type de lentille. Protection contre les surtensions intégrée. Particulièrement adapté aux applications haut de gamme telles que les terrains de sport où une grande quantité de lumière est nécessaire avec un minimum d'éblouissement et de dispersion de la lumière. Options : Driver DALI, driver box séparé, protection contre les chutes, grille et outil laser pour un réglage précis. | Solid luminaire (IK08/IP66) that can be built up to 6 modules by the installer. Very high lifespan, equipped with quality drivers and high-performance LED chips, efficiency up to 150lm/W depending on lens type. Built-in overvoltage protection. Particularly suitable for high-end applications such as sports fields where a lot of light is required with minimum glare and light scattering. Options DALI dimmable, separate driver box, drop protection, louvre and laser tool for precision adjustment. | https://integratech.be/nl/producten/led-stralers/integrasports-4 | https://integratech.be/fr/produits/projecteurs-led/integrasports-4 | https://integratech.be/en/producten/led-stralers/integrasports-4 | https://www.integratech.be/downloads/datasheets/ITSP4-nl.pdf | https://www.integratech.be/downloads/datasheets/ITSP4-fr.pdf | https://www.integratech.be/downloads/datasheets/ITSP4-en.pdf | https://integratech.be/downloads/photometric-data/ITSP4.zip | https://www.integratech.be/downloads/pics/ITSP41500.jpg | https://www.integratech.be/downloads/pics/maatschetsen/ITSP41500.jpg | 08 |  |  | -40~+50 | 100-277 | FALSE | FALSE | FALSE | 5 | inclusief driver (extern) | FALSE |  | black |  | DALI | >50.000 | L80B50 | FALSE |  |  |  | 1
LED stralers | On order | A | ITSP | Integrasports stralers | ITSP41500304000 | ITSP4 1500W 30gr 4000K IP66 IK08 zwart | ITSP4 1500W 30gr 4000K IP66 IK08 noir | ITSP4 1500W 30gr 4000K IP66 IK08 black | st | 5048.94 | 225000 | 150 | 5404042500064 | 9405 42 10 00 | EC001744 | No | 90 | 0.0661 | 4.56 |  |  | 36.3 | 854 | 558 | 385 |  |  | 1080 | 615 | 285 | 1 |  | IP66 | 0,96 | >70 | 1500 | 4000 | 30 | Solide armatuur (IK08/IP66) die door de installateur tot 6 modules opgebouwd kunnen worden. Zeer hoge levensduur, uitgerust met kwaliteitsdrivers en performante ledchips, efficiëntie tot 150lm/W afhankelijk van type lens. Ingebouwde overspanningsbeveiliging. Bijzonder geschikt voor high-end toepassingen zoals sportvelden waar veel licht nodig is met een een minimum aan verblinding en lichtverstrooiing. Opties DALI dimbaar, aparte driverbox, valbeveiliging, louvre en lasertool voor precisie afstelling. | Luminaire solide (IK08/IP66) pouvant être composé de 6 modules par l'installateur. Durée de vie très élevée, équipé de drivers et de puces LED haute performance, efficacité jusqu'à 150lm/W selon le type de lentille. Protection contre les surtensions intégrée. Particulièrement adapté aux applications haut de gamme telles que les terrains de sport où une grande quantité de lumière est nécessaire avec un minimum d'éblouissement et de dispersion de la lumière. Options : Driver DALI, driver box séparé, protection contre les chutes, grille et outil laser pour un réglage précis. | Solid luminaire (IK08/IP66) that can be built up to 6 modules by the installer. Very high lifespan, equipped with quality drivers and high-performance LED chips, efficiency up to 150lm/W depending on lens type. Built-in overvoltage protection. Particularly suitable for high-end applications such as sports fields where a lot of light is required with minimum glare and light scattering. Options DALI dimmable, separate driver box, drop protection, louvre and laser tool for precision adjustment. | https://integratech.be/nl/producten/led-stralers/integrasports-4 | https://integratech.be/fr/produits/projecteurs-led/integrasports-4 | https://integratech.be/en/producten/led-stralers/integrasports-4 | https://www.integratech.be/downloads/datasheets/ITSP4-nl.pdf | https://www.integratech.be/downloads/datasheets/ITSP4-fr.pdf | https://www.integratech.be/downloads/datasheets/ITSP4-en.pdf | https://integratech.be/downloads/photometric-data/ITSP4.zip | https://www.integratech.be/downloads/pics/ITSP41500.jpg | https://www.integratech.be/downloads/pics/maatschetsen/ITSP41500.jpg | 08 |  |  | -40~+50 | 100-277 | FALSE | FALSE | FALSE | 5 | inclusief driver (extern) | FALSE |  | black |  |  | >50.000 | L80B50 | FALSE |  |  |  | 1
LED stralers | On order | A | ITSP | Integrasports stralers | ITSP41500304000DA | ITSP4 1500W 30gr 4000K IP66 IK08 Dali zwart | ITSP4 1500W 30gr 4000K IP66 IK08 Dali noir | ITSP4 1500W 30gr 4000K IP66 IK08 Dali black | st | 5506.61 | 225000 | 150 | 5404042500187 | 9405 42 10 00 | EC001744 | No | 90 | 0.0661 | 4.56 |  |  | 36.3 | 854 | 558 | 385 |  |  | 1080 | 615 | 285 | 1 |  | IP66 | 0,96 | >70 | 1500 | 4000 | 30 | Solide armatuur (IK08/IP66) die door de installateur tot 6 modules opgebouwd kunnen worden. Zeer hoge levensduur, uitgerust met kwaliteitsdrivers en performante ledchips, efficiëntie tot 150lm/W afhankelijk van type lens. Ingebouwde overspanningsbeveiliging. Bijzonder geschikt voor high-end toepassingen zoals sportvelden waar veel licht nodig is met een een minimum aan verblinding en lichtverstrooiing. Opties DALI dimbaar, aparte driverbox, valbeveiliging, louvre en lasertool voor precisie afstelling. | Luminaire solide (IK08/IP66) pouvant être composé de 6 modules par l'installateur. Durée de vie très élevée, équipé de drivers et de puces LED haute performance, efficacité jusqu'à 150lm/W selon le type de lentille. Protection contre les surtensions intégrée. Particulièrement adapté aux applications haut de gamme telles que les terrains de sport où une grande quantité de lumière est nécessaire avec un minimum d'éblouissement et de dispersion de la lumière. Options : Driver DALI, driver box séparé, protection contre les chutes, grille et outil laser pour un réglage précis. | Solid luminaire (IK08/IP66) that can be built up to 6 modules by the installer. Very high lifespan, equipped with quality drivers and high-performance LED chips, efficiency up to 150lm/W depending on lens type. Built-in overvoltage protection. Particularly suitable for high-end applications such as sports fields where a lot of light is required with minimum glare and light scattering. Options DALI dimmable, separate driver box, drop protection, louvre and laser tool for precision adjustment. | https://integratech.be/nl/producten/led-stralers/integrasports-4 | https://integratech.be/fr/produits/projecteurs-led/integrasports-4 | https://integratech.be/en/producten/led-stralers/integrasports-4 | https://www.integratech.be/downloads/datasheets/ITSP4-nl.pdf | https://www.integratech.be/downloads/datasheets/ITSP4-fr.pdf | https://www.integratech.be/downloads/datasheets/ITSP4-en.pdf | https://integratech.be/downloads/photometric-data/ITSP4.zip | https://www.integratech.be/downloads/pics/ITSP41500.jpg | https://www.integratech.be/downloads/pics/maatschetsen/ITSP41500.jpg | 08 |  |  | -40~+50 | 100-277 | FALSE | FALSE | FALSE | 5 | inclusief driver (extern) | FALSE |  | black |  | DALI | >50.000 | L80B50 | FALSE |  |  |  | 1
LED stralers | On order | A | ITSP | Integrasports stralers | ITSP41500602200 | ITSP4 1500W 60gr 2200K IP66 IK08 zwart | ITSP4 1500W 60gr 2200K IP66 IK08 noir | ITSP4 1500W 60gr 2200K IP66 IK08 black | st | 5048.94 | 175500 | 117 | 5404042500071 | 9405 42 10 00 | EC001744 | No | 90 | 0.0661 | 4.56 |  |  | 36.3 | 854 | 558 | 385 |  |  | 1080 | 615 | 285 | 1 |  | IP66 | 0,96 | >70 | 1500 | 2200 | 60 | Solide armatuur (IK08/IP66) die door de installateur tot 6 modules opgebouwd kunnen worden. Zeer hoge levensduur, uitgerust met kwaliteitsdrivers en performante ledchips, efficiëntie tot 150lm/W afhankelijk van type lens. Ingebouwde overspanningsbeveiliging. Bijzonder geschikt voor high-end toepassingen zoals sportvelden waar veel licht nodig is met een een minimum aan verblinding en lichtverstrooiing. Opties DALI dimbaar, aparte driverbox, valbeveiliging, louvre en lasertool voor precisie afstelling. | Luminaire solide (IK08/IP66) pouvant être composé de 6 modules par l'installateur. Durée de vie très élevée, équipé de drivers et de puces LED haute performance, efficacité jusqu'à 150lm/W selon le type de lentille. Protection contre les surtensions intégrée. Particulièrement adapté aux applications haut de gamme telles que les terrains de sport où une grande quantité de lumière est nécessaire avec un minimum d'éblouissement et de dispersion de la lumière. Options : Driver DALI, driver box séparé, protection contre les chutes, grille et outil laser pour un réglage précis. | Solid luminaire (IK08/IP66) that can be built up to 6 modules by the installer. Very high lifespan, equipped with quality drivers and high-performance LED chips, efficiency up to 150lm/W depending on lens type. Built-in overvoltage protection. Particularly suitable for high-end applications such as sports fields where a lot of light is required with minimum glare and light scattering. Options DALI dimmable, separate driver box, drop protection, louvre and laser tool for precision adjustment. | https://integratech.be/nl/producten/led-stralers/integrasports-4 | https://integratech.be/fr/produits/projecteurs-led/integrasports-4 | https://integratech.be/en/producten/led-stralers/integrasports-4 | https://www.integratech.be/downloads/datasheets/ITSP4-nl.pdf | https://www.integratech.be/downloads/datasheets/ITSP4-fr.pdf | https://www.integratech.be/downloads/datasheets/ITSP4-en.pdf | https://integratech.be/downloads/photometric-data/ITSP4.zip | https://www.integratech.be/downloads/pics/ITSP41500.jpg | https://www.integratech.be/downloads/pics/maatschetsen/ITSP41500.jpg | 08 |  |  | -40~+50 | 100-277 | FALSE | FALSE | FALSE | 5 | inclusief driver (extern) | FALSE |  | black |  |  | >50.000 | L80B50 | FALSE |  |  |  | 1
LED stralers | On order | A | ITSP | Integrasports stralers | ITSP41500602200DA | ITSP4 1500W 60gr 2200K IP66 IK08 Dali zwart | ITSP4 1500W 60gr 2200K IP66 IK08 Dali noir | ITSP4 1500W 60gr 2200K IP66 IK08 Dali black | st | 5506.61 | 175500 | 117 | 5404042500194 | 9405 42 10 00 | EC001744 | No | 90 | 0.0661 | 4.56 |  |  | 36.3 | 854 | 558 | 385 |  |  | 1080 | 615 | 285 | 1 |  | IP66 | 0,96 | >70 | 1500 | 2200 | 60 | Solide armatuur (IK08/IP66) die door de installateur tot 6 modules opgebouwd kunnen worden. Zeer hoge levensduur, uitgerust met kwaliteitsdrivers en performante ledchips, efficiëntie tot 150lm/W afhankelijk van type lens. Ingebouwde overspanningsbeveiliging. Bijzonder geschikt voor high-end toepassingen zoals sportvelden waar veel licht nodig is met een een minimum aan verblinding en lichtverstrooiing. Opties DALI dimbaar, aparte driverbox, valbeveiliging, louvre en lasertool voor precisie afstelling. | Luminaire solide (IK08/IP66) pouvant être composé de 6 modules par l'installateur. Durée de vie très élevée, équipé de drivers et de puces LED haute performance, efficacité jusqu'à 150lm/W selon le type de lentille. Protection contre les surtensions intégrée. Particulièrement adapté aux applications haut de gamme telles que les terrains de sport où une grande quantité de lumière est nécessaire avec un minimum d'éblouissement et de dispersion de la lumière. Options : Driver DALI, driver box séparé, protection contre les chutes, grille et outil laser pour un réglage précis. | Solid luminaire (IK08/IP66) that can be built up to 6 modules by the installer. Very high lifespan, equipped with quality drivers and high-performance LED chips, efficiency up to 150lm/W depending on lens type. Built-in overvoltage protection. Particularly suitable for high-end applications such as sports fields where a lot of light is required with minimum glare and light scattering. Options DALI dimmable, separate driver box, drop protection, louvre and laser tool for precision adjustment. | https://integratech.be/nl/producten/led-stralers/integrasports-4 | https://integratech.be/fr/produits/projecteurs-led/integrasports-4 | https://integratech.be/en/producten/led-stralers/integrasports-4 | https://www.integratech.be/downloads/datasheets/ITSP4-nl.pdf | https://www.integratech.be/downloads/datasheets/ITSP4-fr.pdf | https://www.integratech.be/downloads/datasheets/ITSP4-en.pdf | https://integratech.be/downloads/photometric-data/ITSP4.zip | https://www.integratech.be/downloads/pics/ITSP41500.jpg | https://www.integratech.be/downloads/pics/maatschetsen/ITSP41500.jpg | 08 |  |  | -40~+50 | 100-277 | FALSE | FALSE | FALSE | 5 | inclusief driver (extern) | FALSE |  | black |  | DALI | >50.000 | L80B50 | FALSE |  |  |  | 1
LED stralers | On order | A | ITSP | Integrasports stralers | ITSP41500603000 | ITSP4 1500W 60gr 3000K IP66 IK08 zwart | ITSP4 1500W 60gr 3000K IP66 IK08 noir | ITSP4 1500W 60gr 3000K IP66 IK08 black | st | 5048.94 | 214500 | 143 | 5404042500088 | 9405 42 10 00 | EC001744 | No | 90 | 0.0661 | 4.56 |  |  | 36.3 | 854 | 558 | 385 |  |  | 1080 | 615 | 285 | 1 |  | IP66 | 0,96 | >70 | 1500 | 3000 | 60 | Solide armatuur (IK08/IP66) die door de installateur tot 6 modules opgebouwd kunnen worden. Zeer hoge levensduur, uitgerust met kwaliteitsdrivers en performante ledchips, efficiëntie tot 150lm/W afhankelijk van type lens. Ingebouwde overspanningsbeveiliging. Bijzonder geschikt voor high-end toepassingen zoals sportvelden waar veel licht nodig is met een een minimum aan verblinding en lichtverstrooiing. Opties DALI dimbaar, aparte driverbox, valbeveiliging, louvre en lasertool voor precisie afstelling. | Luminaire solide (IK08/IP66) pouvant être composé de 6 modules par l'installateur. Durée de vie très élevée, équipé de drivers et de puces LED haute performance, efficacité jusqu'à 150lm/W selon le type de lentille. Protection contre les surtensions intégrée. Particulièrement adapté aux applications haut de gamme telles que les terrains de sport où une grande quantité de lumière est nécessaire avec un minimum d'éblouissement et de dispersion de la lumière. Options : Driver DALI, driver box séparé, protection contre les chutes, grille et outil laser pour un réglage précis. | Solid luminaire (IK08/IP66) that can be built up to 6 modules by the installer. Very high lifespan, equipped with quality drivers and high-performance LED chips, efficiency up to 150lm/W depending on lens type. Built-in overvoltage protection. Particularly suitable for high-end applications such as sports fields where a lot of light is required with minimum glare and light scattering. Options DALI dimmable, separate driver box, drop protection, louvre and laser tool for precision adjustment. | https://integratech.be/nl/producten/led-stralers/integrasports-4 | https://integratech.be/fr/produits/projecteurs-led/integrasports-4 | https://integratech.be/en/producten/led-stralers/integrasports-4 | https://www.integratech.be/downloads/datasheets/ITSP4-nl.pdf | https://www.integratech.be/downloads/datasheets/ITSP4-fr.pdf | https://www.integratech.be/downloads/datasheets/ITSP4-en.pdf | https://integratech.be/downloads/photometric-data/ITSP4.zip | https://www.integratech.be/downloads/pics/ITSP41500.jpg | https://www.integratech.be/downloads/pics/maatschetsen/ITSP41500.jpg | 08 |  |  | -40~+50 | 100-277 | FALSE | FALSE | FALSE | 5 | inclusief driver (extern) | FALSE |  | black |  |  | >50.000 | L80B50 | FALSE |  |  |  | 1
LED stralers | On order | A | ITSP | Integrasports stralers | ITSP41500603000DA | ITSP4 1500W 60gr 3000K IP66 IK08 Dali zwart | ITSP4 1500W 60gr 3000K IP66 IK08 Dali noir | ITSP4 1500W 60gr 3000K IP66 IK08 Dali black | st | 5506.61 | 214500 | 143 | 5404042500200 | 9405 42 10 00 | EC001744 | No | 90 | 0.0661 | 4.56 |  |  | 36.3 | 854 | 558 | 385 |  |  | 1080 | 615 | 285 | 1 |  | IP66 | 0,96 | >70 | 1500 | 3000 | 60 | Solide armatuur (IK08/IP66) die door de installateur tot 6 modules opgebouwd kunnen worden. Zeer hoge levensduur, uitgerust met kwaliteitsdrivers en performante ledchips, efficiëntie tot 150lm/W afhankelijk van type lens. Ingebouwde overspanningsbeveiliging. Bijzonder geschikt voor high-end toepassingen zoals sportvelden waar veel licht nodig is met een een minimum aan verblinding en lichtverstrooiing. Opties DALI dimbaar, aparte driverbox, valbeveiliging, louvre en lasertool voor precisie afstelling. | Luminaire solide (IK08/IP66) pouvant être composé de 6 modules par l'installateur. Durée de vie très élevée, équipé de drivers et de puces LED haute performance, efficacité jusqu'à 150lm/W selon le type de lentille. Protection contre les surtensions intégrée. Particulièrement adapté aux applications haut de gamme telles que les terrains de sport où une grande quantité de lumière est nécessaire avec un minimum d'éblouissement et de dispersion de la lumière. Options : Driver DALI, driver box séparé, protection contre les chutes, grille et outil laser pour un réglage précis. | Solid luminaire (IK08/IP66) that can be built up to 6 modules by the installer. Very high lifespan, equipped with quality drivers and high-performance LED chips, efficiency up to 150lm/W depending on lens type. Built-in overvoltage protection. Particularly suitable for high-end applications such as sports fields where a lot of light is required with minimum glare and light scattering. Options DALI dimmable, separate driver box, drop protection, louvre and laser tool for precision adjustment. | https://integratech.be/nl/producten/led-stralers/integrasports-4 | https://integratech.be/fr/produits/projecteurs-led/integrasports-4 | https://integratech.be/en/producten/led-stralers/integrasports-4 | https://www.integratech.be/downloads/datasheets/ITSP4-nl.pdf | https://www.integratech.be/downloads/datasheets/ITSP4-fr.pdf | https://www.integratech.be/downloads/datasheets/ITSP4-en.pdf | https://integratech.be/downloads/photometric-data/ITSP4.zip | https://www.integratech.be/downloads/pics/ITSP41500.jpg | https://www.integratech.be/downloads/pics/maatschetsen/ITSP41500.jpg | 08 |  |  | -40~+50 | 100-277 | FALSE | FALSE | FALSE | 5 | inclusief driver (extern) | FALSE |  | black |  | DALI | >50.000 | L80B50 | FALSE |  |  |  | 1
LED stralers | On order | A | ITSP | Integrasports stralers | ITSP41500604000 | ITSP4 1500W 60gr 4000K IP66 IK08 zwart | ITSP4 1500W 60gr 4000K IP66 IK08 noir | ITSP4 1500W 60gr 4000K IP66 IK08 black | st | 5048.94 | 225000 | 150 | 5404042500095 | 9405 42 10 00 | EC001744 | No | 90 | 0.0661 | 4.56 |  |  | 36.3 | 854 | 558 | 385 |  |  | 1080 | 615 | 285 | 1 |  | IP66 | 0,96 | >70 | 1500 | 4000 | 60 | Solide armatuur (IK08/IP66) die door de installateur tot 6 modules opgebouwd kunnen worden. Zeer hoge levensduur, uitgerust met kwaliteitsdrivers en performante ledchips, efficiëntie tot 150lm/W afhankelijk van type lens. Ingebouwde overspanningsbeveiliging. Bijzonder geschikt voor high-end toepassingen zoals sportvelden waar veel licht nodig is met een een minimum aan verblinding en lichtverstrooiing. Opties DALI dimbaar, aparte driverbox, valbeveiliging, louvre en lasertool voor precisie afstelling. | Luminaire solide (IK08/IP66) pouvant être composé de 6 modules par l'installateur. Durée de vie très élevée, équipé de drivers et de puces LED haute performance, efficacité jusqu'à 150lm/W selon le type de lentille. Protection contre les surtensions intégrée. Particulièrement adapté aux applications haut de gamme telles que les terrains de sport où une grande quantité de lumière est nécessaire avec un minimum d'éblouissement et de dispersion de la lumière. Options : Driver DALI, driver box séparé, protection contre les chutes, grille et outil laser pour un réglage précis. | Solid luminaire (IK08/IP66) that can be built up to 6 modules by the installer. Very high lifespan, equipped with quality drivers and high-performance LED chips, efficiency up to 150lm/W depending on lens type. Built-in overvoltage protection. Particularly suitable for high-end applications such as sports fields where a lot of light is required with minimum glare and light scattering. Options DALI dimmable, separate driver box, drop protection, louvre and laser tool for precision adjustment. | https://integratech.be/nl/producten/led-stralers/integrasports-4 | https://integratech.be/fr/produits/projecteurs-led/integrasports-4 | https://integratech.be/en/producten/led-stralers/integrasports-4 | https://www.integratech.be/downloads/datasheets/ITSP4-nl.pdf | https://www.integratech.be/downloads/datasheets/ITSP4-fr.pdf | https://www.integratech.be/downloads/datasheets/ITSP4-en.pdf | https://integratech.be/downloads/photometric-data/ITSP4.zip | https://www.integratech.be/downloads/pics/ITSP41500.jpg | https://www.integratech.be/downloads/pics/maatschetsen/ITSP41500.jpg | 08 |  |  | -40~+50 | 100-277 | FALSE | FALSE | FALSE | 5 | inclusief driver (extern) | FALSE |  | black |  |  | >50.000 | L80B50 | FALSE |  |  |  | 1
LED stralers | On order | A | ITSP | Integrasports stralers | ITSP41500604000DA | ITSP4 1500W 60gr 4000K IP66 IK08 Dali zwart | ITSP4 1500W 60gr 4000K IP66 IK08 Dali noir | ITSP4 1500W 60gr 4000K IP66 IK08 Dali black | st | 5506.61 | 225000 | 150 | 5404042500217 | 9405 42 10 00 | EC001744 | No | 90 | 0.0661 | 4.56 |  |  | 36.3 | 854 | 558 | 385 |  |  | 1080 | 615 | 285 | 1 |  | IP66 | 0,96 | >70 | 1500 | 4000 | 60 | Solide armatuur (IK08/IP66) die door de installateur tot 6 modules opgebouwd kunnen worden. Zeer hoge levensduur, uitgerust met kwaliteitsdrivers en performante ledchips, efficiëntie tot 150lm/W afhankelijk van type lens. Ingebouwde overspanningsbeveiliging. Bijzonder geschikt voor high-end toepassingen zoals sportvelden waar veel licht nodig is met een een minimum aan verblinding en lichtverstrooiing. Opties DALI dimbaar, aparte driverbox, valbeveiliging, louvre en lasertool voor precisie afstelling. | Luminaire solide (IK08/IP66) pouvant être composé de 6 modules par l'installateur. Durée de vie très élevée, équipé de drivers et de puces LED haute performance, efficacité jusqu'à 150lm/W selon le type de lentille. Protection contre les surtensions intégrée. Particulièrement adapté aux applications haut de gamme telles que les terrains de sport où une grande quantité de lumière est nécessaire avec un minimum d'éblouissement et de dispersion de la lumière. Options : Driver DALI, driver box séparé, protection contre les chutes, grille et outil laser pour un réglage précis. | Solid luminaire (IK08/IP66) that can be built up to 6 modules by the installer. Very high lifespan, equipped with quality drivers and high-performance LED chips, efficiency up to 150lm/W depending on lens type. Built-in overvoltage protection. Particularly suitable for high-end applications such as sports fields where a lot of light is required with minimum glare and light scattering. Options DALI dimmable, separate driver box, drop protection, louvre and laser tool for precision adjustment. | https://integratech.be/nl/producten/led-stralers/integrasports-4 | https://integratech.be/fr/produits/projecteurs-led/integrasports-4 | https://integratech.be/en/producten/led-stralers/integrasports-4 | https://www.integratech.be/downloads/datasheets/ITSP4-nl.pdf | https://www.integratech.be/downloads/datasheets/ITSP4-fr.pdf | https://www.integratech.be/downloads/datasheets/ITSP4-en.pdf | https://integratech.be/downloads/photometric-data/ITSP4.zip | https://www.integratech.be/downloads/pics/ITSP41500.jpg | https://www.integratech.be/downloads/pics/maatschetsen/ITSP41500.jpg | 08 |  |  | -40~+50 | 100-277 | FALSE | FALSE | FALSE | 5 | inclusief driver (extern) | FALSE |  | black |  | DALI | >50.000 | L80B50 | FALSE |  |  |  | 1
LED stralers | On order | A | ITSP | Integrasports stralers | ITSP41500AS2200 | ITSP4 1500W 117x34gr 2200K IP66 IK08 zwart | ITSP4 1500W 117x34gr 2200K IP66 IK08 noir | ITSP4 1500W 117x34gr 2200K IP66 IK08 black | st | 5048.94 | 175500 | 117 | 5404042500101 | 9405 42 10 00 | EC001744 | No | 90 | 0.0661 | 4.56 |  |  | 36.3 | 854 | 558 | 385 |  |  | 1080 | 615 | 285 | 1 |  | IP66 | 0,95 | >70 | 1500 | 2200 | 117x34 | Solide armatuur (IK08/IP66) die door de installateur tot 6 modules opgebouwd kunnen worden. Zeer hoge levensduur, uitgerust met kwaliteitsdrivers en performante ledchips, efficiëntie tot 150lm/W afhankelijk van type lens. Ingebouwde overspanningsbeveiliging. Bijzonder geschikt voor high-end toepassingen zoals sportvelden waar veel licht nodig is met een een minimum aan verblinding en lichtverstrooiing. Opties DALI dimbaar, aparte driverbox, valbeveiliging, louvre en lasertool voor precisie afstelling. | Luminaire solide (IK08/IP66) pouvant être composé de 6 modules par l'installateur. Durée de vie très élevée, équipé de drivers et de puces LED haute performance, efficacité jusqu'à 150lm/W selon le type de lentille. Protection contre les surtensions intégrée. Particulièrement adapté aux applications haut de gamme telles que les terrains de sport où une grande quantité de lumière est nécessaire avec un minimum d'éblouissement et de dispersion de la lumière. Options : Driver DALI, driver box séparé, protection contre les chutes, grille et outil laser pour un réglage précis. | Solid luminaire (IK08/IP66) that can be built up to 6 modules by the installer. Very high lifespan, equipped with quality drivers and high-performance LED chips, efficiency up to 150lm/W depending on lens type. Built-in overvoltage protection. Particularly suitable for high-end applications such as sports fields where a lot of light is required with minimum glare and light scattering. Options DALI dimmable, separate driver box, drop protection, louvre and laser tool for precision adjustment. | https://integratech.be/nl/producten/led-stralers/integrasports-4 | https://integratech.be/fr/produits/projecteurs-led/integrasports-4 | https://integratech.be/en/producten/led-stralers/integrasports-4 | https://www.integratech.be/downloads/datasheets/ITSP4-nl.pdf | https://www.integratech.be/downloads/datasheets/ITSP4-fr.pdf | https://www.integratech.be/downloads/datasheets/ITSP4-en.pdf | https://integratech.be/downloads/photometric-data/ITSP4.zip | https://www.integratech.be/downloads/pics/ITSP41500.jpg | https://www.integratech.be/downloads/pics/maatschetsen/ITSP41500.jpg | 08 |  |  | -40~+50 | 100-277 | FALSE | FALSE | FALSE | 5 | inclusief driver (extern) | FALSE |  | black |  |  | >50.000 | L80B50 | FALSE |  |  |  | 1
LED stralers | On order | A | ITSP | Integrasports stralers | ITSP41500AS2200DA | ITSP4 1500W 117x34gr 2200K IP66 IK08 Dali zwart | ITSP4 1500W 117x34gr 2200K IP66 IK08 Dali noir | ITSP4 1500W 117x34gr 2200K IP66 IK08 Dali black | st | 5506.61 | 175500 | 117 | 5404042500224 | 9405 42 10 00 | EC001744 | No | 90 | 0.0661 | 4.56 |  |  | 36.3 | 854 | 558 | 385 |  |  | 1080 | 615 | 285 | 1 |  | IP66 | 0,96 | >70 | 1500 | 2200 | 117x34 | Solide armatuur (IK08/IP66) die door de installateur tot 6 modules opgebouwd kunnen worden. Zeer hoge levensduur, uitgerust met kwaliteitsdrivers en performante ledchips, efficiëntie tot 150lm/W afhankelijk van type lens. Ingebouwde overspanningsbeveiliging. Bijzonder geschikt voor high-end toepassingen zoals sportvelden waar veel licht nodig is met een een minimum aan verblinding en lichtverstrooiing. Opties DALI dimbaar, aparte driverbox, valbeveiliging, louvre en lasertool voor precisie afstelling. | Luminaire solide (IK08/IP66) pouvant être composé de 6 modules par l'installateur. Durée de vie très élevée, équipé de drivers et de puces LED haute performance, efficacité jusqu'à 150lm/W selon le type de lentille. Protection contre les surtensions intégrée. Particulièrement adapté aux applications haut de gamme telles que les terrains de sport où une grande quantité de lumière est nécessaire avec un minimum d'éblouissement et de dispersion de la lumière. Options : Driver DALI, driver box séparé, protection contre les chutes, grille et outil laser pour un réglage précis. | Solid luminaire (IK08/IP66) that can be built up to 6 modules by the installer. Very high lifespan, equipped with quality drivers and high-performance LED chips, efficiency up to 150lm/W depending on lens type. Built-in overvoltage protection. Particularly suitable for high-end applications such as sports fields where a lot of light is required with minimum glare and light scattering. Options DALI dimmable, separate driver box, drop protection, louvre and laser tool for precision adjustment. | https://integratech.be/nl/producten/led-stralers/integrasports-4 | https://integratech.be/fr/produits/projecteurs-led/integrasports-4 | https://integratech.be/en/producten/led-stralers/integrasports-4 | https://www.integratech.be/downloads/datasheets/ITSP4-nl.pdf | https://www.integratech.be/downloads/datasheets/ITSP4-fr.pdf | https://www.integratech.be/downloads/datasheets/ITSP4-en.pdf | https://integratech.be/downloads/photometric-data/ITSP4.zip | https://www.integratech.be/downloads/pics/ITSP41500.jpg | https://www.integratech.be/downloads/pics/maatschetsen/ITSP41500.jpg | 08 |  |  | -40~+50 | 100-277 | FALSE | FALSE | FALSE | 5 | inclusief driver (extern) | FALSE |  | black |  | DALI | >50.000 | L80B50 | FALSE |  |  |  | 1
LED stralers | On order | A | ITSP | Integrasports stralers | ITSP41500AS3000 | ITSP4 1500W 117x34gr 3000K IP66 IK08 zwart | ITSP4 1500W 117x34gr 3000K IP66 IK08 noir | ITSP4 1500W 117x34gr 3000K IP66 IK08 black | st | 5048.94 | 214500 | 143 | 5404042500118 | 9405 42 10 00 | EC001744 | No | 90 | 0.0661 | 4.56 |  |  | 36.3 | 854 | 558 | 385 |  |  | 1080 | 615 | 285 | 1 |  | IP66 | 0,96 | >70 | 1500 | 3000 | 117x34 | Solide armatuur (IK08/IP66) die door de installateur tot 6 modules opgebouwd kunnen worden. Zeer hoge levensduur, uitgerust met kwaliteitsdrivers en performante ledchips, efficiëntie tot 150lm/W afhankelijk van type lens. Ingebouwde overspanningsbeveiliging. Bijzonder geschikt voor high-end toepassingen zoals sportvelden waar veel licht nodig is met een een minimum aan verblinding en lichtverstrooiing. Opties DALI dimbaar, aparte driverbox, valbeveiliging, louvre en lasertool voor precisie afstelling. | Luminaire solide (IK08/IP66) pouvant être composé de 6 modules par l'installateur. Durée de vie très élevée, équipé de drivers et de puces LED haute performance, efficacité jusqu'à 150lm/W selon le type de lentille. Protection contre les surtensions intégrée. Particulièrement adapté aux applications haut de gamme telles que les terrains de sport où une grande quantité de lumière est nécessaire avec un minimum d'éblouissement et de dispersion de la lumière. Options : Driver DALI, driver box séparé, protection contre les chutes, grille et outil laser pour un réglage précis. | Solid luminaire (IK08/IP66) that can be built up to 6 modules by the installer. Very high lifespan, equipped with quality drivers and high-performance LED chips, efficiency up to 150lm/W depending on lens type. Built-in overvoltage protection. Particularly suitable for high-end applications such as sports fields where a lot of light is required with minimum glare and light scattering. Options DALI dimmable, separate driver box, drop protection, louvre and laser tool for precision adjustment. | https://integratech.be/nl/producten/led-stralers/integrasports-4 | https://integratech.be/fr/produits/projecteurs-led/integrasports-4 | https://integratech.be/en/producten/led-stralers/integrasports-4 | https://www.integratech.be/downloads/datasheets/ITSP4-nl.pdf | https://www.integratech.be/downloads/datasheets/ITSP4-fr.pdf | https://www.integratech.be/downloads/datasheets/ITSP4-en.pdf | https://integratech.be/downloads/photometric-data/ITSP4.zip | https://www.integratech.be/downloads/pics/ITSP41500.jpg | https://www.integratech.be/downloads/pics/maatschetsen/ITSP41500.jpg | 08 |  |  | -40~+50 | 100-277 | FALSE | FALSE | FALSE | 5 | inclusief driver (extern) | FALSE |  | black |  |  | >50.000 | L80B50 | FALSE |  |  |  | 1
LED stralers | On order | A | ITSP | Integrasports stralers | ITSP41500AS3000DA | ITSP4 1500W 117x34gr 3000K IP66 IK08 Dali zwart | ITSP4 1500W 117x34gr 3000K IP66 IK08 Dali noir | ITSP4 1500W 117x34gr 3000K IP66 IK08 Dali black | st | 5506.61 | 214500 | 143 | 5404042500231 | 9405 42 10 00 | EC001744 | No | 90 | 0.0661 | 4.56 |  |  | 36.3 | 854 | 558 | 385 |  |  | 1080 | 615 | 285 | 1 |  | IP66 | 0,96 | >70 | 1500 | 3000 | 117x34 | Solide armatuur (IK08/IP66) die door de installateur tot 6 modules opgebouwd kunnen worden. Zeer hoge levensduur, uitgerust met kwaliteitsdrivers en performante ledchips, efficiëntie tot 150lm/W afhankelijk van type lens. Ingebouwde overspanningsbeveiliging. Bijzonder geschikt voor high-end toepassingen zoals sportvelden waar veel licht nodig is met een een minimum aan verblinding en lichtverstrooiing. Opties DALI dimbaar, aparte driverbox, valbeveiliging, louvre en lasertool voor precisie afstelling. | Luminaire solide (IK08/IP66) pouvant être composé de 6 modules par l'installateur. Durée de vie très élevée, équipé de drivers et de puces LED haute performance, efficacité jusqu'à 150lm/W selon le type de lentille. Protection contre les surtensions intégrée. Particulièrement adapté aux applications haut de gamme telles que les terrains de sport où une grande quantité de lumière est nécessaire avec un minimum d'éblouissement et de dispersion de la lumière. Options : Driver DALI, driver box séparé, protection contre les chutes, grille et outil laser pour un réglage précis. | Solid luminaire (IK08/IP66) that can be built up to 6 modules by the installer. Very high lifespan, equipped with quality drivers and high-performance LED chips, efficiency up to 150lm/W depending on lens type. Built-in overvoltage protection. Particularly suitable for high-end applications such as sports fields where a lot of light is required with minimum glare and light scattering. Options DALI dimmable, separate driver box, drop protection, louvre and laser tool for precision adjustment. | https://integratech.be/nl/producten/led-stralers/integrasports-4 | https://integratech.be/fr/produits/projecteurs-led/integrasports-4 | https://integratech.be/en/producten/led-stralers/integrasports-4 | https://www.integratech.be/downloads/datasheets/ITSP4-nl.pdf | https://www.integratech.be/downloads/datasheets/ITSP4-fr.pdf | https://www.integratech.be/downloads/datasheets/ITSP4-en.pdf | https://integratech.be/downloads/photometric-data/ITSP4.zip | https://www.integratech.be/downloads/pics/ITSP41500.jpg | https://www.integratech.be/downloads/pics/maatschetsen/ITSP41500.jpg | 08 |  |  | -40~+50 | 100-277 | FALSE | FALSE | FALSE | 5 | inclusief driver (extern) | FALSE |  | black |  | DALI | >50.000 | L80B50 | FALSE |  |  |  | 1
LED stralers | On order | A | ITSP | Integrasports stralers | ITSP41500AS4000 | ITSP4 1500W 117x34gr 4000K IP66 IK08 zwart | ITSP4 1500W 117x34gr 4000K IP66 IK08 noir | ITSP4 1500W 117x34gr 4000K IP66 IK08 black | st | 5048.94 | 225000 | 150 | 5404042500125 | 9405 42 10 00 | EC001744 | No | 90 | 0.0661 | 4.56 |  |  | 36.3 | 854 | 558 | 385 |  |  | 1080 | 615 | 285 | 1 |  | IP66 | 0,96 | >70 | 1500 | 4000 | 117x34 | Solide armatuur (IK08/IP66) die door de installateur tot 6 modules opgebouwd kunnen worden. Zeer hoge levensduur, uitgerust met kwaliteitsdrivers en performante ledchips, efficiëntie tot 150lm/W afhankelijk van type lens. Ingebouwde overspanningsbeveiliging. Bijzonder geschikt voor high-end toepassingen zoals sportvelden waar veel licht nodig is met een een minimum aan verblinding en lichtverstrooiing. Opties DALI dimbaar, aparte driverbox, valbeveiliging, louvre en lasertool voor precisie afstelling. | Luminaire solide (IK08/IP66) pouvant être composé de 6 modules par l'installateur. Durée de vie très élevée, équipé de drivers et de puces LED haute performance, efficacité jusqu'à 150lm/W selon le type de lentille. Protection contre les surtensions intégrée. Particulièrement adapté aux applications haut de gamme telles que les terrains de sport où une grande quantité de lumière est nécessaire avec un minimum d'éblouissement et de dispersion de la lumière. Options : Driver DALI, driver box séparé, protection contre les chutes, grille et outil laser pour un réglage précis. | Solid luminaire (IK08/IP66) that can be built up to 6 modules by the installer. Very high lifespan, equipped with quality drivers and high-performance LED chips, efficiency up to 150lm/W depending on lens type. Built-in overvoltage protection. Particularly suitable for high-end applications such as sports fields where a lot of light is required with minimum glare and light scattering. Options DALI dimmable, separate driver box, drop protection, louvre and laser tool for precision adjustment. | https://integratech.be/nl/producten/led-stralers/integrasports-4 | https://integratech.be/fr/produits/projecteurs-led/integrasports-4 | https://integratech.be/en/producten/led-stralers/integrasports-4 | https://www.integratech.be/downloads/datasheets/ITSP4-nl.pdf | https://www.integratech.be/downloads/datasheets/ITSP4-fr.pdf | https://www.integratech.be/downloads/datasheets/ITSP4-en.pdf | https://integratech.be/downloads/photometric-data/ITSP4.zip | https://www.integratech.be/downloads/pics/ITSP41500.jpg | https://www.integratech.be/downloads/pics/maatschetsen/ITSP41500.jpg | 08 |  |  | -40~+50 | 100-277 | FALSE | FALSE | FALSE | 5 | inclusief driver (extern) | FALSE |  | black |  |  | >50.000 | L80B50 | FALSE |  |  |  | 1
LED stralers | On order | A | ITSP | Integrasports stralers | ITSP41500AS4000DA | ITSP4 1500W 117x34gr 4000K IP66 IK08 Dali zwart | ITSP4 1500W 117x34gr 4000K IP66 IK08 Dali noir | ITSP4 1500W 117x34gr 4000K IP66 IK08 Dali black | st | 5506.61 | 225000 | 150 | 5404042500248 | 9405 42 10 00 | EC001744 | No | 90 | 0.0661 | 4.56 |  |  | 36.3 | 854 | 558 | 385 |  |  | 1080 | 615 | 285 | 1 |  | IP66 | 0,96 | >70 | 1500 | 4000 | 117x34 | Solide armatuur (IK08/IP66) die door de installateur tot 6 modules opgebouwd kunnen worden. Zeer hoge levensduur, uitgerust met kwaliteitsdrivers en performante ledchips, efficiëntie tot 150lm/W afhankelijk van type lens. Ingebouwde overspanningsbeveiliging. Bijzonder geschikt voor high-end toepassingen zoals sportvelden waar veel licht nodig is met een een minimum aan verblinding en lichtverstrooiing. Opties DALI dimbaar, aparte driverbox, valbeveiliging, louvre en lasertool voor precisie afstelling. | Luminaire solide (IK08/IP66) pouvant être composé de 6 modules par l'installateur. Durée de vie très élevée, équipé de drivers et de puces LED haute performance, efficacité jusqu'à 150lm/W selon le type de lentille. Protection contre les surtensions intégrée. Particulièrement adapté aux applications haut de gamme telles que les terrains de sport où une grande quantité de lumière est nécessaire avec un minimum d'éblouissement et de dispersion de la lumière. Options : Driver DALI, driver box séparé, protection contre les chutes, grille et outil laser pour un réglage précis. | Solid luminaire (IK08/IP66) that can be built up to 6 modules by the installer. Very high lifespan, equipped with quality drivers and high-performance LED chips, efficiency up to 150lm/W depending on lens type. Built-in overvoltage protection. Particularly suitable for high-end applications such as sports fields where a lot of light is required with minimum glare and light scattering. Options DALI dimmable, separate driver box, drop protection, louvre and laser tool for precision adjustment. | https://integratech.be/nl/producten/led-stralers/integrasports-4 | https://integratech.be/fr/produits/projecteurs-led/integrasports-4 | https://integratech.be/en/producten/led-stralers/integrasports-4 | https://www.integratech.be/downloads/datasheets/ITSP4-nl.pdf | https://www.integratech.be/downloads/datasheets/ITSP4-fr.pdf | https://www.integratech.be/downloads/datasheets/ITSP4-en.pdf | https://integratech.be/downloads/photometric-data/ITSP4.zip | https://www.integratech.be/downloads/pics/ITSP41500.jpg | https://www.integratech.be/downloads/pics/maatschetsen/ITSP41500.jpg | 08 |  |  | -40~+50 | 100-277 | FALSE | FALSE | FALSE | 5 | inclusief driver (extern) | FALSE |  | black |  | DALI | >50.000 | L80B50 | FALSE |  |  |  | 1
LED stralers | On order | A | ITSP | Integrasports stralers | ITSP4240102200 | ITSP4 240W 10gr 2200K IP66 IK08 zwart | ITSP4 240W 10gr 2200K IP66 IK08 noir | ITSP4 240W 10gr 2200K IP66 IK08 black | st | 831 | 22560 | 94 | 5404042505380 | 9405 42 10 00 | EC001744 | No | 90 | 0.0661 | 4.56 |  |  | 8.1 | 170 | 540 | 190 |  |  | 180 | 560 | 200 | 2 |  | IP66 | 0,96 | >70 | 240 | 2200 | 10 | Solide armatuur (IK08/IP66) die door de installateur tot 6 modules opgebouwd kunnen worden. Zeer hoge levensduur, uitgerust met kwaliteitsdrivers en performante ledchips, efficiëntie tot 150lm/W afhankelijk van type lens. Ingebouwde overspanningsbeveiliging. Bijzonder geschikt voor high-end toepassingen zoals sportvelden waar veel licht nodig is met een een minimum aan verblinding en lichtverstrooiing. Opties DALI dimbaar, aparte driverbox, valbeveiliging, louvre en lasertool voor precisie afstelling. | Luminaire solide (IK08/IP66) pouvant être composé de 6 modules par l'installateur. Durée de vie très élevée, équipé de drivers et de puces LED haute performance, efficacité jusqu'à 150lm/W selon le type de lentille. Protection contre les surtensions intégrée. Particulièrement adapté aux applications haut de gamme telles que les terrains de sport où une grande quantité de lumière est nécessaire avec un minimum d'éblouissement et de dispersion de la lumière. Options : Driver DALI, driver box séparé, protection contre les chutes, grille et outil laser pour un réglage précis. | Solid luminaire (IK08/IP66) that can be built up to 6 modules by the installer. Very high lifespan, equipped with quality drivers and high-performance LED chips, efficiency up to 150lm/W depending on lens type. Built-in overvoltage protection. Particularly suitable for high-end applications such as sports fields where a lot of light is required with minimum glare and light scattering. Options DALI dimmable, separate driver box, drop protection, louvre and laser tool for precision adjustment. | https://integratech.be/nl/producten/led-stralers/integrasports-4 | https://integratech.be/fr/produits/projecteurs-led/integrasports-4 | https://integratech.be/en/producten/led-stralers/integrasports-4 | https://www.integratech.be/downloads/datasheets/ITSP4-nl.pdf | https://www.integratech.be/downloads/datasheets/ITSP4-fr.pdf | https://www.integratech.be/downloads/datasheets/ITSP4-en.pdf | https://integratech.be/downloads/photometric-data/ITSP4.zip | https://www.integratech.be/downloads/pics/ITSP4240.jpg | https://www.integratech.be/downloads/pics/maatschetsen/ITSP4240.jpg | 08 |  |  | -40~+50 | 100-277 | FALSE | FALSE | FALSE | 5 | inclusief driver (extern) | FALSE |  | black |  |  | >50.000 | L80B50 | FALSE |  |  |  | 1
LED stralers | On order | A | ITSP | Integrasports stralers | ITSP4240102200DA | ITSP4 240W 10gr 2200K IP66 IK08 Dalizwart | ITSP4 240W 10gr 2200K IP66 IK08 Dalinoir | ITSP4 240W 10gr 2200K IP66 IK08 Daliblack | st | 894.03 | 22560 | 94 | 5404042505533 | 9405 42 10 00 | EC001744 | No | 90 | 0.0661 | 4.56 |  |  | 8.1 | 170 | 540 | 190 |  |  | 180 | 560 | 200 | 2 |  | IP66 | 0,96 | >70 | 240 | 2200 | 10 | Solide armatuur (IK08/IP66) die door de installateur tot 6 modules opgebouwd kunnen worden. Zeer hoge levensduur, uitgerust met kwaliteitsdrivers en performante ledchips, efficiëntie tot 150lm/W afhankelijk van type lens. Ingebouwde overspanningsbeveiliging. Bijzonder geschikt voor high-end toepassingen zoals sportvelden waar veel licht nodig is met een een minimum aan verblinding en lichtverstrooiing. Opties DALI dimbaar, aparte driverbox, valbeveiliging, louvre en lasertool voor precisie afstelling. | Luminaire solide (IK08/IP66) pouvant être composé de 6 modules par l'installateur. Durée de vie très élevée, équipé de drivers et de puces LED haute performance, efficacité jusqu'à 150lm/W selon le type de lentille. Protection contre les surtensions intégrée. Particulièrement adapté aux applications haut de gamme telles que les terrains de sport où une grande quantité de lumière est nécessaire avec un minimum d'éblouissement et de dispersion de la lumière. Options : Driver DALI, driver box séparé, protection contre les chutes, grille et outil laser pour un réglage précis. | Solid luminaire (IK08/IP66) that can be built up to 6 modules by the installer. Very high lifespan, equipped with quality drivers and high-performance LED chips, efficiency up to 150lm/W depending on lens type. Built-in overvoltage protection. Particularly suitable for high-end applications such as sports fields where a lot of light is required with minimum glare and light scattering. Options DALI dimmable, separate driver box, drop protection, louvre and laser tool for precision adjustment. | https://integratech.be/nl/producten/led-stralers/integrasports-4 | https://integratech.be/fr/produits/projecteurs-led/integrasports-4 | https://integratech.be/en/producten/led-stralers/integrasports-4 | https://www.integratech.be/downloads/datasheets/ITSP4-nl.pdf | https://www.integratech.be/downloads/datasheets/ITSP4-fr.pdf | https://www.integratech.be/downloads/datasheets/ITSP4-en.pdf | https://integratech.be/downloads/photometric-data/ITSP4.zip | https://www.integratech.be/downloads/pics/ITSP4240.jpg | https://www.integratech.be/downloads/pics/maatschetsen/ITSP4240.jpg | 08 |  |  | -40~+50 | 100-277 | FALSE | FALSE | FALSE | 5 | inclusief driver (extern) | FALSE |  | black |  | DALI | >50.000 | L80B50 | FALSE |  |  |  | 1
LED stralers | On order | A | ITSP | Integrasports stralers | ITSP4240103000 | ITSP4 240W 10gr 3000K IP66 IK08 zwart | ITSP4 240W 10gr 3000K IP66 IK08 noir | ITSP4 240W 10gr 3000K IP66 IK08 black | st | 831 | 27120 | 113 | 5404042505397 | 9405 42 10 00 | EC001744 | No | 90 | 0.0661 | 4.56 |  |  | 8.1 | 170 | 540 | 190 |  |  | 180 | 560 | 200 | 2 |  | IP66 | 0,96 | >70 | 240 | 3000 | 10 | Solide armatuur (IK08/IP66) die door de installateur tot 6 modules opgebouwd kunnen worden. Zeer hoge levensduur, uitgerust met kwaliteitsdrivers en performante ledchips, efficiëntie tot 150lm/W afhankelijk van type lens. Ingebouwde overspanningsbeveiliging. Bijzonder geschikt voor high-end toepassingen zoals sportvelden waar veel licht nodig is met een een minimum aan verblinding en lichtverstrooiing. Opties DALI dimbaar, aparte driverbox, valbeveiliging, louvre en lasertool voor precisie afstelling. | Luminaire solide (IK08/IP66) pouvant être composé de 6 modules par l'installateur. Durée de vie très élevée, équipé de drivers et de puces LED haute performance, efficacité jusqu'à 150lm/W selon le type de lentille. Protection contre les surtensions intégrée. Particulièrement adapté aux applications haut de gamme telles que les terrains de sport où une grande quantité de lumière est nécessaire avec un minimum d'éblouissement et de dispersion de la lumière. Options : Driver DALI, driver box séparé, protection contre les chutes, grille et outil laser pour un réglage précis. | Solid luminaire (IK08/IP66) that can be built up to 6 modules by the installer. Very high lifespan, equipped with quality drivers and high-performance LED chips, efficiency up to 150lm/W depending on lens type. Built-in overvoltage protection. Particularly suitable for high-end applications such as sports fields where a lot of light is required with minimum glare and light scattering. Options DALI dimmable, separate driver box, drop protection, louvre and laser tool for precision adjustment. | https://integratech.be/nl/producten/led-stralers/integrasports-4 | https://integratech.be/fr/produits/projecteurs-led/integrasports-4 | https://integratech.be/en/producten/led-stralers/integrasports-4 | https://www.integratech.be/downloads/datasheets/ITSP4-nl.pdf | https://www.integratech.be/downloads/datasheets/ITSP4-fr.pdf | https://www.integratech.be/downloads/datasheets/ITSP4-en.pdf | https://integratech.be/downloads/photometric-data/ITSP4.zip | https://www.integratech.be/downloads/pics/ITSP4240.jpg | https://www.integratech.be/downloads/pics/maatschetsen/ITSP4240.jpg | 08 |  |  | -40~+50 | 100-277 | FALSE | FALSE | FALSE | 5 | inclusief driver (extern) | FALSE |  | black |  |  | >50.000 | L80B50 | FALSE |  |  |  | 1
LED stralers | On order | A | ITSP | Integrasports stralers | ITSP4240103000DA | ITSP4 240W 10gr 3000K IP66 IK08 Dalizwart | ITSP4 240W 10gr 3000K IP66 IK08 Dalinoir | ITSP4 240W 10gr 3000K IP66 IK08 Daliblack | st | 894.03 | 27120 | 113 | 5404042505540 | 9405 42 10 00 | EC001744 | No | 90 | 0.0661 | 4.56 |  |  | 8.1 | 170 | 540 | 190 |  |  | 180 | 560 | 200 | 2 |  | IP66 | 0,96 | >70 | 240 | 3000 | 10 | Solide armatuur (IK08/IP66) die door de installateur tot 6 modules opgebouwd kunnen worden. Zeer hoge levensduur, uitgerust met kwaliteitsdrivers en performante ledchips, efficiëntie tot 150lm/W afhankelijk van type lens. Ingebouwde overspanningsbeveiliging. Bijzonder geschikt voor high-end toepassingen zoals sportvelden waar veel licht nodig is met een een minimum aan verblinding en lichtverstrooiing. Opties DALI dimbaar, aparte driverbox, valbeveiliging, louvre en lasertool voor precisie afstelling. | Luminaire solide (IK08/IP66) pouvant être composé de 6 modules par l'installateur. Durée de vie très élevée, équipé de drivers et de puces LED haute performance, efficacité jusqu'à 150lm/W selon le type de lentille. Protection contre les surtensions intégrée. Particulièrement adapté aux applications haut de gamme telles que les terrains de sport où une grande quantité de lumière est nécessaire avec un minimum d'éblouissement et de dispersion de la lumière. Options : Driver DALI, driver box séparé, protection contre les chutes, grille et outil laser pour un réglage précis. | Solid luminaire (IK08/IP66) that can be built up to 6 modules by the installer. Very high lifespan, equipped with quality drivers and high-performance LED chips, efficiency up to 150lm/W depending on lens type. Built-in overvoltage protection. Particularly suitable for high-end applications such as sports fields where a lot of light is required with minimum glare and light scattering. Options DALI dimmable, separate driver box, drop protection, louvre and laser tool for precision adjustment. | https://integratech.be/nl/producten/led-stralers/integrasports-4 | https://integratech.be/fr/produits/projecteurs-led/integrasports-4 | https://integratech.be/en/producten/led-stralers/integrasports-4 | https://www.integratech.be/downloads/datasheets/ITSP4-nl.pdf | https://www.integratech.be/downloads/datasheets/ITSP4-fr.pdf | https://www.integratech.be/downloads/datasheets/ITSP4-en.pdf | https://integratech.be/downloads/photometric-data/ITSP4.zip | https://www.integratech.be/downloads/pics/ITSP4240.jpg | https://www.integratech.be/downloads/pics/maatschetsen/ITSP4240.jpg | 08 |  |  | -40~+50 | 100-277 | FALSE | FALSE | FALSE | 5 | inclusief driver (extern) | FALSE |  | black |  | DALI | >50.000 | L80B50 | FALSE |  |  |  | 1
LED stralers | On order | A | ITSP | Integrasports stralers | ITSP4240104000 | ITSP4 240W 10gr 4000K IP66 IK08 zwart | ITSP4 240W 10gr 4000K IP66 IK08 noir | ITSP4 240W 10gr 4000K IP66 IK08 black | st | 831 | 28800 | 120 | 5404042505403 | 9405 42 10 00 | EC001744 | No | 90 | 0.0661 | 4.56 |  |  | 8.1 | 170 | 540 | 190 |  |  | 180 | 560 | 200 | 2 |  | IP66 | 0,96 | >70 | 240 | 4000 | 10 | Solide armatuur (IK08/IP66) die door de installateur tot 6 modules opgebouwd kunnen worden. Zeer hoge levensduur, uitgerust met kwaliteitsdrivers en performante ledchips, efficiëntie tot 150lm/W afhankelijk van type lens. Ingebouwde overspanningsbeveiliging. Bijzonder geschikt voor high-end toepassingen zoals sportvelden waar veel licht nodig is met een een minimum aan verblinding en lichtverstrooiing. Opties DALI dimbaar, aparte driverbox, valbeveiliging, louvre en lasertool voor precisie afstelling. | Luminaire solide (IK08/IP66) pouvant être composé de 6 modules par l'installateur. Durée de vie très élevée, équipé de drivers et de puces LED haute performance, efficacité jusqu'à 150lm/W selon le type de lentille. Protection contre les surtensions intégrée. Particulièrement adapté aux applications haut de gamme telles que les terrains de sport où une grande quantité de lumière est nécessaire avec un minimum d'éblouissement et de dispersion de la lumière. Options : Driver DALI, driver box séparé, protection contre les chutes, grille et outil laser pour un réglage précis. | Solid luminaire (IK08/IP66) that can be built up to 6 modules by the installer. Very high lifespan, equipped with quality drivers and high-performance LED chips, efficiency up to 150lm/W depending on lens type. Built-in overvoltage protection. Particularly suitable for high-end applications such as sports fields where a lot of light is required with minimum glare and light scattering. Options DALI dimmable, separate driver box, drop protection, louvre and laser tool for precision adjustment. | https://integratech.be/nl/producten/led-stralers/integrasports-4 | https://integratech.be/fr/produits/projecteurs-led/integrasports-4 | https://integratech.be/en/producten/led-stralers/integrasports-4 | https://www.integratech.be/downloads/datasheets/ITSP4-nl.pdf | https://www.integratech.be/downloads/datasheets/ITSP4-fr.pdf | https://www.integratech.be/downloads/datasheets/ITSP4-en.pdf | https://integratech.be/downloads/photometric-data/ITSP4.zip | https://www.integratech.be/downloads/pics/ITSP4240.jpg | https://www.integratech.be/downloads/pics/maatschetsen/ITSP4240.jpg | 08 |  |  | -40~+50 | 100-277 | FALSE | FALSE | FALSE | 5 | inclusief driver (extern) | FALSE |  | black |  |  | >50.000 | L80B50 | FALSE |  |  |  | 1
LED stralers | On order | A | ITSP | Integrasports stralers | ITSP4240104000DA | ITSP4 240W 10gr 4000K IP66 IK08 Dalizwart | ITSP4 240W 10gr 4000K IP66 IK08 Dalinoir | ITSP4 240W 10gr 4000K IP66 IK08 Daliblack | st | 894.03 | 28800 | 120 | 5404042505557 | 9405 42 10 00 | EC001744 | No | 90 | 0.0661 | 4.56 |  |  | 8.1 | 170 | 540 | 190 |  |  | 180 | 560 | 200 | 2 |  | IP66 | 0,96 | >70 | 240 | 4000 | 10 | Solide armatuur (IK08/IP66) die door de installateur tot 6 modules opgebouwd kunnen worden. Zeer hoge levensduur, uitgerust met kwaliteitsdrivers en performante ledchips, efficiëntie tot 150lm/W afhankelijk van type lens. Ingebouwde overspanningsbeveiliging. Bijzonder geschikt voor high-end toepassingen zoals sportvelden waar veel licht nodig is met een een minimum aan verblinding en lichtverstrooiing. Opties DALI dimbaar, aparte driverbox, valbeveiliging, louvre en lasertool voor precisie afstelling. | Luminaire solide (IK08/IP66) pouvant être composé de 6 modules par l'installateur. Durée de vie très élevée, équipé de drivers et de puces LED haute performance, efficacité jusqu'à 150lm/W selon le type de lentille. Protection contre les surtensions intégrée. Particulièrement adapté aux applications haut de gamme telles que les terrains de sport où une grande quantité de lumière est nécessaire avec un minimum d'éblouissement et de dispersion de la lumière. Options : Driver DALI, driver box séparé, protection contre les chutes, grille et outil laser pour un réglage précis. | Solid luminaire (IK08/IP66) that can be built up to 6 modules by the installer. Very high lifespan, equipped with quality drivers and high-performance LED chips, efficiency up to 150lm/W depending on lens type. Built-in overvoltage protection. Particularly suitable for high-end applications such as sports fields where a lot of light is required with minimum glare and light scattering. Options DALI dimmable, separate driver box, drop protection, louvre and laser tool for precision adjustment. | https://integratech.be/nl/producten/led-stralers/integrasports-4 | https://integratech.be/fr/produits/projecteurs-led/integrasports-4 | https://integratech.be/en/producten/led-stralers/integrasports-4 | https://www.integratech.be/downloads/datasheets/ITSP4-nl.pdf | https://www.integratech.be/downloads/datasheets/ITSP4-fr.pdf | https://www.integratech.be/downloads/datasheets/ITSP4-en.pdf | https://integratech.be/downloads/photometric-data/ITSP4.zip | https://www.integratech.be/downloads/pics/ITSP4240.jpg | https://www.integratech.be/downloads/pics/maatschetsen/ITSP4240.jpg | 08 |  |  | -40~+50 | 100-277 | FALSE | FALSE | FALSE | 5 | inclusief driver (extern) | FALSE |  | black |  | DALI | >50.000 | L80B50 | FALSE |  |  |  | 1
LED stralers | On order | A | ITSP | Integrasports stralers | ITSP4240152200 | ITSP4 240W 15gr 2200K IP66 IK08 zwart | ITSP4 240W 15gr 2200K IP66 IK08 noir | ITSP4 240W 15gr 2200K IP66 IK08 black | st | 831 | 22560 | 94 | 5404042505410 | 9405 42 10 00 | EC001744 | No | 90 | 0.0661 | 4.56 |  |  | 8.1 | 170 | 540 | 190 |  |  | 180 | 560 | 200 | 2 |  | IP66 | 0,96 | >70 | 240 | 2200 | 15 | Solide armatuur (IK08/IP66) die door de installateur tot 6 modules opgebouwd kunnen worden. Zeer hoge levensduur, uitgerust met kwaliteitsdrivers en performante ledchips, efficiëntie tot 150lm/W afhankelijk van type lens. Ingebouwde overspanningsbeveiliging. Bijzonder geschikt voor high-end toepassingen zoals sportvelden waar veel licht nodig is met een een minimum aan verblinding en lichtverstrooiing. Opties DALI dimbaar, aparte driverbox, valbeveiliging, louvre en lasertool voor precisie afstelling. | Luminaire solide (IK08/IP66) pouvant être composé de 6 modules par l'installateur. Durée de vie très élevée, équipé de drivers et de puces LED haute performance, efficacité jusqu'à 150lm/W selon le type de lentille. Protection contre les surtensions intégrée. Particulièrement adapté aux applications haut de gamme telles que les terrains de sport où une grande quantité de lumière est nécessaire avec un minimum d'éblouissement et de dispersion de la lumière. Options : Driver DALI, driver box séparé, protection contre les chutes, grille et outil laser pour un réglage précis. | Solid luminaire (IK08/IP66) that can be built up to 6 modules by the installer. Very high lifespan, equipped with quality drivers and high-performance LED chips, efficiency up to 150lm/W depending on lens type. Built-in overvoltage protection. Particularly suitable for high-end applications such as sports fields where a lot of light is required with minimum glare and light scattering. Options DALI dimmable, separate driver box, drop protection, louvre and laser tool for precision adjustment. | https://integratech.be/nl/producten/led-stralers/integrasports-4 | https://integratech.be/fr/produits/projecteurs-led/integrasports-4 | https://integratech.be/en/producten/led-stralers/integrasports-4 | https://www.integratech.be/downloads/datasheets/ITSP4-nl.pdf | https://www.integratech.be/downloads/datasheets/ITSP4-fr.pdf | https://www.integratech.be/downloads/datasheets/ITSP4-en.pdf | https://integratech.be/downloads/photometric-data/ITSP4.zip | https://www.integratech.be/downloads/pics/ITSP4240.jpg | https://www.integratech.be/downloads/pics/maatschetsen/ITSP4240.jpg | 08 |  |  | -40~+50 | 100-277 | FALSE | FALSE | FALSE | 5 | inclusief driver (extern) | FALSE |  | black |  |  | >50.000 | L80B50 | FALSE |  |  |  | 1
LED stralers | On order | A | ITSP | Integrasports stralers | ITSP4240152200DA | ITSP4 240W 15gr 2200K IP66 IK08 Dalizwart | ITSP4 240W 15gr 2200K IP66 IK08 Dalinoir | ITSP4 240W 15gr 2200K IP66 IK08 Daliblack | st | 894.03 | 22560 | 94 | 5404042505564 | 9405 42 10 00 | EC001744 | No | 90 | 0.0661 | 4.56 |  |  | 8.1 | 170 | 540 | 190 |  |  | 180 | 560 | 200 | 2 |  | IP66 | 0,96 | >70 | 240 | 2200 | 15 | Solide armatuur (IK08/IP66) die door de installateur tot 6 modules opgebouwd kunnen worden. Zeer hoge levensduur, uitgerust met kwaliteitsdrivers en performante ledchips, efficiëntie tot 150lm/W afhankelijk van type lens. Ingebouwde overspanningsbeveiliging. Bijzonder geschikt voor high-end toepassingen zoals sportvelden waar veel licht nodig is met een een minimum aan verblinding en lichtverstrooiing. Opties DALI dimbaar, aparte driverbox, valbeveiliging, louvre en lasertool voor precisie afstelling. | Luminaire solide (IK08/IP66) pouvant être composé de 6 modules par l'installateur. Durée de vie très élevée, équipé de drivers et de puces LED haute performance, efficacité jusqu'à 150lm/W selon le type de lentille. Protection contre les surtensions intégrée. Particulièrement adapté aux applications haut de gamme telles que les terrains de sport où une grande quantité de lumière est nécessaire avec un minimum d'éblouissement et de dispersion de la lumière. Options : Driver DALI, driver box séparé, protection contre les chutes, grille et outil laser pour un réglage précis. | Solid luminaire (IK08/IP66) that can be built up to 6 modules by the installer. Very high lifespan, equipped with quality drivers and high-performance LED chips, efficiency up to 150lm/W depending on lens type. Built-in overvoltage protection. Particularly suitable for high-end applications such as sports fields where a lot of light is required with minimum glare and light scattering. Options DALI dimmable, separate driver box, drop protection, louvre and laser tool for precision adjustment. | https://integratech.be/nl/producten/led-stralers/integrasports-4 | https://integratech.be/fr/produits/projecteurs-led/integrasports-4 | https://integratech.be/en/producten/led-stralers/integrasports-4 | https://www.integratech.be/downloads/datasheets/ITSP4-nl.pdf | https://www.integratech.be/downloads/datasheets/ITSP4-fr.pdf | https://www.integratech.be/downloads/datasheets/ITSP4-en.pdf | https://integratech.be/downloads/photometric-data/ITSP4.zip | https://www.integratech.be/downloads/pics/ITSP4240.jpg | https://www.integratech.be/downloads/pics/maatschetsen/ITSP4240.jpg | 08 |  |  | -40~+50 | 100-277 | FALSE | FALSE | FALSE | 5 | inclusief driver (extern) | FALSE |  | black |  | DALI | >50.000 | L80B50 | FALSE |  |  |  | 1
LED stralers | On order | A | ITSP | Integrasports stralers | ITSP4240153000 | ITSP4 240W 15gr 3000K IP66 IK08 zwart | ITSP4 240W 15gr 3000K IP66 IK08 noir | ITSP4 240W 15gr 3000K IP66 IK08 black | st | 831 | 27120 | 113 | 5404042505427 | 9405 42 10 00 | EC001744 | No | 90 | 0.0661 | 4.56 |  |  | 8.1 | 170 | 540 | 190 |  |  | 180 | 560 | 200 | 2 |  | IP66 | 0,96 | >70 | 240 | 3000 | 15 | Solide armatuur (IK08/IP66) die door de installateur tot 6 modules opgebouwd kunnen worden. Zeer hoge levensduur, uitgerust met kwaliteitsdrivers en performante ledchips, efficiëntie tot 150lm/W afhankelijk van type lens. Ingebouwde overspanningsbeveiliging. Bijzonder geschikt voor high-end toepassingen zoals sportvelden waar veel licht nodig is met een een minimum aan verblinding en lichtverstrooiing. Opties DALI dimbaar, aparte driverbox, valbeveiliging, louvre en lasertool voor precisie afstelling. | Luminaire solide (IK08/IP66) pouvant être composé de 6 modules par l'installateur. Durée de vie très élevée, équipé de drivers et de puces LED haute performance, efficacité jusqu'à 150lm/W selon le type de lentille. Protection contre les surtensions intégrée. Particulièrement adapté aux applications haut de gamme telles que les terrains de sport où une grande quantité de lumière est nécessaire avec un minimum d'éblouissement et de dispersion de la lumière. Options : Driver DALI, driver box séparé, protection contre les chutes, grille et outil laser pour un réglage précis. | Solid luminaire (IK08/IP66) that can be built up to 6 modules by the installer. Very high lifespan, equipped with quality drivers and high-performance LED chips, efficiency up to 150lm/W depending on lens type. Built-in overvoltage protection. Particularly suitable for high-end applications such as sports fields where a lot of light is required with minimum glare and light scattering. Options DALI dimmable, separate driver box, drop protection, louvre and laser tool for precision adjustment. | https://integratech.be/nl/producten/led-stralers/integrasports-4 | https://integratech.be/fr/produits/projecteurs-led/integrasports-4 | https://integratech.be/en/producten/led-stralers/integrasports-4 | https://www.integratech.be/downloads/datasheets/ITSP4-nl.pdf | https://www.integratech.be/downloads/datasheets/ITSP4-fr.pdf | https://www.integratech.be/downloads/datasheets/ITSP4-en.pdf | https://integratech.be/downloads/photometric-data/ITSP4.zip | https://www.integratech.be/downloads/pics/ITSP4240.jpg | https://www.integratech.be/downloads/pics/maatschetsen/ITSP4240.jpg | 08 |  |  | -40~+50 | 100-277 | FALSE | FALSE | FALSE | 5 | inclusief driver (extern) | FALSE |  | black |  |  | >50.000 | L80B50 | FALSE |  |  |  | 1
LED stralers | On order | A | ITSP | Integrasports stralers | ITSP4240153000DA | ITSP4 240W 15gr 3000K IP66 IK08 Dalizwart | ITSP4 240W 15gr 3000K IP66 IK08 Dalinoir | ITSP4 240W 15gr 3000K IP66 IK08 Daliblack | st | 894.03 | 27120 | 113 | 5404042505571 | 9405 42 10 00 | EC001744 | No | 90 | 0.0661 | 4.56 |  |  | 8.1 | 170 | 540 | 190 |  |  | 180 | 560 | 200 | 2 |  | IP66 | 0,96 | >70 | 240 | 3000 | 15 | Solide armatuur (IK08/IP66) die door de installateur tot 6 modules opgebouwd kunnen worden. Zeer hoge levensduur, uitgerust met kwaliteitsdrivers en performante ledchips, efficiëntie tot 150lm/W afhankelijk van type lens. Ingebouwde overspanningsbeveiliging. Bijzonder geschikt voor high-end toepassingen zoals sportvelden waar veel licht nodig is met een een minimum aan verblinding en lichtverstrooiing. Opties DALI dimbaar, aparte driverbox, valbeveiliging, louvre en lasertool voor precisie afstelling. | Luminaire solide (IK08/IP66) pouvant être composé de 6 modules par l'installateur. Durée de vie très élevée, équipé de drivers et de puces LED haute performance, efficacité jusqu'à 150lm/W selon le type de lentille. Protection contre les surtensions intégrée. Particulièrement adapté aux applications haut de gamme telles que les terrains de sport où une grande quantité de lumière est nécessaire avec un minimum d'éblouissement et de dispersion de la lumière. Options : Driver DALI, driver box séparé, protection contre les chutes, grille et outil laser pour un réglage précis. | Solid luminaire (IK08/IP66) that can be built up to 6 modules by the installer. Very high lifespan, equipped with quality drivers and high-performance LED chips, efficiency up to 150lm/W depending on lens type. Built-in overvoltage protection. Particularly suitable for high-end applications such as sports fields where a lot of light is required with minimum glare and light scattering. Options DALI dimmable, separate driver box, drop protection, louvre and laser tool for precision adjustment. | https://integratech.be/nl/producten/led-stralers/integrasports-4 | https://integratech.be/fr/produits/projecteurs-led/integrasports-4 | https://integratech.be/en/producten/led-stralers/integrasports-4 | https://www.integratech.be/downloads/datasheets/ITSP4-nl.pdf | https://www.integratech.be/downloads/datasheets/ITSP4-fr.pdf | https://www.integratech.be/downloads/datasheets/ITSP4-en.pdf | https://integratech.be/downloads/photometric-data/ITSP4.zip | https://www.integratech.be/downloads/pics/ITSP4240.jpg | https://www.integratech.be/downloads/pics/maatschetsen/ITSP4240.jpg | 08 |  |  | -40~+50 | 100-277 | FALSE | FALSE | FALSE | 5 | inclusief driver (extern) | FALSE |  | black |  | DALI | >50.000 | L80B50 | FALSE |  |  |  | 1
LED stralers | On order | A | ITSP | Integrasports stralers | ITSP4240154000 | ITSP4 240W 15gr 4000K IP66 IK08 zwart | ITSP4 240W 15gr 4000K IP66 IK08 noir | ITSP4 240W 15gr 4000K IP66 IK08 black | st | 831 | 28800 | 120 | 5404042505434 | 9405 42 10 00 | EC001744 | No | 90 | 0.0661 | 4.56 |  |  | 8.1 | 170 | 540 | 190 |  |  | 180 | 560 | 200 | 2 |  | IP66 | 0,96 | >70 | 240 | 4000 | 15 | Solide armatuur (IK08/IP66) die door de installateur tot 6 modules opgebouwd kunnen worden. Zeer hoge levensduur, uitgerust met kwaliteitsdrivers en performante ledchips, efficiëntie tot 150lm/W afhankelijk van type lens. Ingebouwde overspanningsbeveiliging. Bijzonder geschikt voor high-end toepassingen zoals sportvelden waar veel licht nodig is met een een minimum aan verblinding en lichtverstrooiing. Opties DALI dimbaar, aparte driverbox, valbeveiliging, louvre en lasertool voor precisie afstelling. | Luminaire solide (IK08/IP66) pouvant être composé de 6 modules par l'installateur. Durée de vie très élevée, équipé de drivers et de puces LED haute performance, efficacité jusqu'à 150lm/W selon le type de lentille. Protection contre les surtensions intégrée. Particulièrement adapté aux applications haut de gamme telles que les terrains de sport où une grande quantité de lumière est nécessaire avec un minimum d'éblouissement et de dispersion de la lumière. Options : Driver DALI, driver box séparé, protection contre les chutes, grille et outil laser pour un réglage précis. | Solid luminaire (IK08/IP66) that can be built up to 6 modules by the installer. Very high lifespan, equipped with quality drivers and high-performance LED chips, efficiency up to 150lm/W depending on lens type. Built-in overvoltage protection. Particularly suitable for high-end applications such as sports fields where a lot of light is required with minimum glare and light scattering. Options DALI dimmable, separate driver box, drop protection, louvre and laser tool for precision adjustment. | https://integratech.be/nl/producten/led-stralers/integrasports-4 | https://integratech.be/fr/produits/projecteurs-led/integrasports-4 | https://integratech.be/en/producten/led-stralers/integrasports-4 | https://www.integratech.be/downloads/datasheets/ITSP4-nl.pdf | https://www.integratech.be/downloads/datasheets/ITSP4-fr.pdf | https://www.integratech.be/downloads/datasheets/ITSP4-en.pdf | https://integratech.be/downloads/photometric-data/ITSP4.zip | https://www.integratech.be/downloads/pics/ITSP4240.jpg | https://www.integratech.be/downloads/pics/maatschetsen/ITSP4240.jpg | 08 |  |  | -40~+50 | 100-277 | FALSE | FALSE | FALSE | 5 | inclusief driver (extern) | FALSE |  | black |  |  | >50.000 | L80B50 | FALSE |  |  |  | 1
LED stralers | On order | A | ITSP | Integrasports stralers | ITSP4240154000DA | ITSP4 240W 15gr 4000K IP66 IK08 Dalizwart | ITSP4 240W 15gr 4000K IP66 IK08 Dalinoir | ITSP4 240W 15gr 4000K IP66 IK08 Daliblack | st | 894.03 | 28800 | 120 | 5404042505588 | 9405 42 10 00 | EC001744 | No | 90 | 0.0661 | 4.56 |  |  | 8.1 | 170 | 540 | 190 |  |  | 180 | 560 | 200 | 2 |  | IP66 | 0,96 | >70 | 240 | 4000 | 15 | Solide armatuur (IK08/IP66) die door de installateur tot 6 modules opgebouwd kunnen worden. Zeer hoge levensduur, uitgerust met kwaliteitsdrivers en performante ledchips, efficiëntie tot 150lm/W afhankelijk van type lens. Ingebouwde overspanningsbeveiliging. Bijzonder geschikt voor high-end toepassingen zoals sportvelden waar veel licht nodig is met een een minimum aan verblinding en lichtverstrooiing. Opties DALI dimbaar, aparte driverbox, valbeveiliging, louvre en lasertool voor precisie afstelling. | Luminaire solide (IK08/IP66) pouvant être composé de 6 modules par l'installateur. Durée de vie très élevée, équipé de drivers et de puces LED haute performance, efficacité jusqu'à 150lm/W selon le type de lentille. Protection contre les surtensions intégrée. Particulièrement adapté aux applications haut de gamme telles que les terrains de sport où une grande quantité de lumière est nécessaire avec un minimum d'éblouissement et de dispersion de la lumière. Options : Driver DALI, driver box séparé, protection contre les chutes, grille et outil laser pour un réglage précis. | Solid luminaire (IK08/IP66) that can be built up to 6 modules by the installer. Very high lifespan, equipped with quality drivers and high-performance LED chips, efficiency up to 150lm/W depending on lens type. Built-in overvoltage protection. Particularly suitable for high-end applications such as sports fields where a lot of light is required with minimum glare and light scattering. Options DALI dimmable, separate driver box, drop protection, louvre and laser tool for precision adjustment. | https://integratech.be/nl/producten/led-stralers/integrasports-4 | https://integratech.be/fr/produits/projecteurs-led/integrasports-4 | https://integratech.be/en/producten/led-stralers/integrasports-4 | https://www.integratech.be/downloads/datasheets/ITSP4-nl.pdf | https://www.integratech.be/downloads/datasheets/ITSP4-fr.pdf | https://www.integratech.be/downloads/datasheets/ITSP4-en.pdf | https://integratech.be/downloads/photometric-data/ITSP4.zip | https://www.integratech.be/downloads/pics/ITSP4240.jpg | https://www.integratech.be/downloads/pics/maatschetsen/ITSP4240.jpg | 08 |  |  | -40~+50 | 100-277 | FALSE | FALSE | FALSE | 5 | inclusief driver (extern) | FALSE |  | black |  | DALI | >50.000 | L80B50 | FALSE |  |  |  | 1
LED stralers | On order | A | ITSP | Integrasports stralers | ITSP4240302200 | ITSP4 240W 30gr 2200K IP66 IK08 zwart | ITSP4 240W 30gr 2200K IP66 IK08 noir | ITSP4 240W 30gr 2200K IP66 IK08 black | st | 831 | 28080 | 117 | 5404042505441 | 9405 42 10 00 | EC001744 | No | 90 | 0.0661 | 4.56 |  |  | 8.1 | 170 | 540 | 190 |  |  | 180 | 560 | 200 | 2 |  | IP66 | 0,96 | >70 | 240 | 2200 | 30 | Solide armatuur (IK08/IP66) die door de installateur tot 6 modules opgebouwd kunnen worden. Zeer hoge levensduur, uitgerust met kwaliteitsdrivers en performante ledchips, efficiëntie tot 150lm/W afhankelijk van type lens. Ingebouwde overspanningsbeveiliging. Bijzonder geschikt voor high-end toepassingen zoals sportvelden waar veel licht nodig is met een een minimum aan verblinding en lichtverstrooiing. Opties DALI dimbaar, aparte driverbox, valbeveiliging, louvre en lasertool voor precisie afstelling. | Luminaire solide (IK08/IP66) pouvant être composé de 6 modules par l'installateur. Durée de vie très élevée, équipé de drivers et de puces LED haute performance, efficacité jusqu'à 150lm/W selon le type de lentille. Protection contre les surtensions intégrée. Particulièrement adapté aux applications haut de gamme telles que les terrains de sport où une grande quantité de lumière est nécessaire avec un minimum d'éblouissement et de dispersion de la lumière. Options : Driver DALI, driver box séparé, protection contre les chutes, grille et outil laser pour un réglage précis. | Solid luminaire (IK08/IP66) that can be built up to 6 modules by the installer. Very high lifespan, equipped with quality drivers and high-performance LED chips, efficiency up to 150lm/W depending on lens type. Built-in overvoltage protection. Particularly suitable for high-end applications such as sports fields where a lot of light is required with minimum glare and light scattering. Options DALI dimmable, separate driver box, drop protection, louvre and laser tool for precision adjustment. | https://integratech.be/nl/producten/led-stralers/integrasports-4 | https://integratech.be/fr/produits/projecteurs-led/integrasports-4 | https://integratech.be/en/producten/led-stralers/integrasports-4 | https://www.integratech.be/downloads/datasheets/ITSP4-nl.pdf | https://www.integratech.be/downloads/datasheets/ITSP4-fr.pdf | https://www.integratech.be/downloads/datasheets/ITSP4-en.pdf | https://integratech.be/downloads/photometric-data/ITSP4.zip | https://www.integratech.be/downloads/pics/ITSP4240.jpg | https://www.integratech.be/downloads/pics/maatschetsen/ITSP4240.jpg | 08 |  |  | -40~+50 | 100-277 | FALSE | FALSE | FALSE | 5 | inclusief driver (extern) | FALSE |  | black |  |  | >50.000 | L80B50 | FALSE |  |  |  | 1
LED stralers | On order | A | ITSP | Integrasports stralers | ITSP4240302200DA | ITSP4 240W 30gr 2200K IP66 IK08 Dalizwart | ITSP4 240W 30gr 2200K IP66 IK08 Dalinoir | ITSP4 240W 30gr 2200K IP66 IK08 Daliblack | st | 894.03 | 28080 | 117 | 5404042505595 | 9405 42 10 00 | EC001744 | No | 90 | 0.0661 | 4.56 |  |  | 8.1 | 170 | 540 | 190 |  |  | 180 | 560 | 200 | 2 |  | IP66 | 0,96 | >70 | 240 | 2200 | 30 | Solide armatuur (IK08/IP66) die door de installateur tot 6 modules opgebouwd kunnen worden. Zeer hoge levensduur, uitgerust met kwaliteitsdrivers en performante ledchips, efficiëntie tot 150lm/W afhankelijk van type lens. Ingebouwde overspanningsbeveiliging. Bijzonder geschikt voor high-end toepassingen zoals sportvelden waar veel licht nodig is met een een minimum aan verblinding en lichtverstrooiing. Opties DALI dimbaar, aparte driverbox, valbeveiliging, louvre en lasertool voor precisie afstelling. | Luminaire solide (IK08/IP66) pouvant être composé de 6 modules par l'installateur. Durée de vie très élevée, équipé de drivers et de puces LED haute performance, efficacité jusqu'à 150lm/W selon le type de lentille. Protection contre les surtensions intégrée. Particulièrement adapté aux applications haut de gamme telles que les terrains de sport où une grande quantité de lumière est nécessaire avec un minimum d'éblouissement et de dispersion de la lumière. Options : Driver DALI, driver box séparé, protection contre les chutes, grille et outil laser pour un réglage précis. | Solid luminaire (IK08/IP66) that can be built up to 6 modules by the installer. Very high lifespan, equipped with quality drivers and high-performance LED chips, efficiency up to 150lm/W depending on lens type. Built-in overvoltage protection. Particularly suitable for high-end applications such as sports fields where a lot of light is required with minimum glare and light scattering. Options DALI dimmable, separate driver box, drop protection, louvre and laser tool for precision adjustment. | https://integratech.be/nl/producten/led-stralers/integrasports-4 | https://integratech.be/fr/produits/projecteurs-led/integrasports-4 | https://integratech.be/en/producten/led-stralers/integrasports-4 | https://www.integratech.be/downloads/datasheets/ITSP4-nl.pdf | https://www.integratech.be/downloads/datasheets/ITSP4-fr.pdf | https://www.integratech.be/downloads/datasheets/ITSP4-en.pdf | https://integratech.be/downloads/photometric-data/ITSP4.zip | https://www.integratech.be/downloads/pics/ITSP4240.jpg | https://www.integratech.be/downloads/pics/maatschetsen/ITSP4240.jpg | 08 |  |  | -40~+50 | 100-277 | FALSE | FALSE | FALSE | 5 | inclusief driver (extern) | FALSE |  | black |  | DALI | >50.000 | L80B50 | FALSE |  |  |  | 1
LED stralers | On order | A | ITSP | Integrasports stralers | ITSP4240303000 | ITSP4 240W 30gr 3000K IP66 IK08 zwart | ITSP4 240W 30gr 3000K IP66 IK08 noir | ITSP4 240W 30gr 3000K IP66 IK08 black | st | 699.45 | 34320 | 143 | 5404042505458 | 9405 42 10 00 | EC001744 | No | 90 | 0.0661 | 4.56 |  |  | 8.1 | 170 | 540 | 190 |  |  | 180 | 560 | 200 | 2 |  | IP66 | 0,96 | >70 | 240 | 3000 | 30 | Solide armatuur (IK08/IP66) die door de installateur tot 6 modules opgebouwd kunnen worden. Zeer hoge levensduur, uitgerust met kwaliteitsdrivers en performante ledchips, efficiëntie tot 150lm/W afhankelijk van type lens. Ingebouwde overspanningsbeveiliging. Bijzonder geschikt voor high-end toepassingen zoals sportvelden waar veel licht nodig is met een een minimum aan verblinding en lichtverstrooiing. Opties DALI dimbaar, aparte driverbox, valbeveiliging, louvre en lasertool voor precisie afstelling. | Luminaire solide (IK08/IP66) pouvant être composé de 6 modules par l'installateur. Durée de vie très élevée, équipé de drivers et de puces LED haute performance, efficacité jusqu'à 150lm/W selon le type de lentille. Protection contre les surtensions intégrée. Particulièrement adapté aux applications haut de gamme telles que les terrains de sport où une grande quantité de lumière est nécessaire avec un minimum d'éblouissement et de dispersion de la lumière. Options : Driver DALI, driver box séparé, protection contre les chutes, grille et outil laser pour un réglage précis. | Solid luminaire (IK08/IP66) that can be built up to 6 modules by the installer. Very high lifespan, equipped with quality drivers and high-performance LED chips, efficiency up to 150lm/W depending on lens type. Built-in overvoltage protection. Particularly suitable for high-end applications such as sports fields where a lot of light is required with minimum glare and light scattering. Options DALI dimmable, separate driver box, drop protection, louvre and laser tool for precision adjustment. | https://integratech.be/nl/producten/led-stralers/integrasports-4 | https://integratech.be/fr/produits/projecteurs-led/integrasports-4 | https://integratech.be/en/producten/led-stralers/integrasports-4 | https://www.integratech.be/downloads/datasheets/ITSP4-nl.pdf | https://www.integratech.be/downloads/datasheets/ITSP4-fr.pdf | https://www.integratech.be/downloads/datasheets/ITSP4-en.pdf | https://integratech.be/downloads/photometric-data/ITSP4.zip | https://www.integratech.be/downloads/pics/ITSP4240.jpg | https://www.integratech.be/downloads/pics/maatschetsen/ITSP4240.jpg | 08 |  |  | -40~+50 | 100-277 | FALSE | FALSE | FALSE | 5 | inclusief driver (extern) | FALSE |  | black |  |  | >50.000 | L80B50 | FALSE |  |  |  | 1
LED stralers | On order | A | ITSP | Integrasports stralers | ITSP4240303000DA | ITSP4 240W 30gr 3000K IP66 IK08 Dalizwart | ITSP4 240W 30gr 3000K IP66 IK08 Dalinoir | ITSP4 240W 30gr 3000K IP66 IK08 Daliblack | st | 762.48 | 34320 | 143 | 5404042505601 | 9405 42 10 00 | EC001744 | No | 90 | 0.0661 | 4.56 |  |  | 8.1 | 170 | 540 | 190 |  |  | 180 | 560 | 200 | 2 |  | IP66 | 0,96 | >70 | 240 | 3000 | 30 | Solide armatuur (IK08/IP66) die door de installateur tot 6 modules opgebouwd kunnen worden. Zeer hoge levensduur, uitgerust met kwaliteitsdrivers en performante ledchips, efficiëntie tot 150lm/W afhankelijk van type lens. Ingebouwde overspanningsbeveiliging. Bijzonder geschikt voor high-end toepassingen zoals sportvelden waar veel licht nodig is met een een minimum aan verblinding en lichtverstrooiing. Opties DALI dimbaar, aparte driverbox, valbeveiliging, louvre en lasertool voor precisie afstelling. | Luminaire solide (IK08/IP66) pouvant être composé de 6 modules par l'installateur. Durée de vie très élevée, équipé de drivers et de puces LED haute performance, efficacité jusqu'à 150lm/W selon le type de lentille. Protection contre les surtensions intégrée. Particulièrement adapté aux applications haut de gamme telles que les terrains de sport où une grande quantité de lumière est nécessaire avec un minimum d'éblouissement et de dispersion de la lumière. Options : Driver DALI, driver box séparé, protection contre les chutes, grille et outil laser pour un réglage précis. | Solid luminaire (IK08/IP66) that can be built up to 6 modules by the installer. Very high lifespan, equipped with quality drivers and high-performance LED chips, efficiency up to 150lm/W depending on lens type. Built-in overvoltage protection. Particularly suitable for high-end applications such as sports fields where a lot of light is required with minimum glare and light scattering. Options DALI dimmable, separate driver box, drop protection, louvre and laser tool for precision adjustment. | https://integratech.be/nl/producten/led-stralers/integrasports-4 | https://integratech.be/fr/produits/projecteurs-led/integrasports-4 | https://integratech.be/en/producten/led-stralers/integrasports-4 | https://www.integratech.be/downloads/datasheets/ITSP4-nl.pdf | https://www.integratech.be/downloads/datasheets/ITSP4-fr.pdf | https://www.integratech.be/downloads/datasheets/ITSP4-en.pdf | https://integratech.be/downloads/photometric-data/ITSP4.zip | https://www.integratech.be/downloads/pics/ITSP4240.jpg | https://www.integratech.be/downloads/pics/maatschetsen/ITSP4240.jpg | 08 |  |  | -40~+50 | 100-277 | FALSE | FALSE | FALSE | 5 | inclusief driver (extern) | FALSE |  | black |  | DALI | >50.000 | L80B50 | FALSE |  |  |  | 1
LED stralers | On order | A | ITSP | Integrasports stralers | ITSP4240304000 | ITSP4 240W 30gr 4000K IP66 IK08 zwart | ITSP4 240W 30gr 4000K IP66 IK08 noir | ITSP4 240W 30gr 4000K IP66 IK08 black | st | 699.45 | 36000 | 150 | 5404042505465 | 9405 42 10 00 | EC001744 | No | 90 | 0.0661 | 4.56 |  |  | 8.1 | 170 | 540 | 190 |  |  | 180 | 560 | 200 | 2 |  | IP66 | 0,96 | >70 | 240 | 4000 | 30 | Solide armatuur (IK08/IP66) die door de installateur tot 6 modules opgebouwd kunnen worden. Zeer hoge levensduur, uitgerust met kwaliteitsdrivers en performante ledchips, efficiëntie tot 150lm/W afhankelijk van type lens. Ingebouwde overspanningsbeveiliging. Bijzonder geschikt voor high-end toepassingen zoals sportvelden waar veel licht nodig is met een een minimum aan verblinding en lichtverstrooiing. Opties DALI dimbaar, aparte driverbox, valbeveiliging, louvre en lasertool voor precisie afstelling. | Luminaire solide (IK08/IP66) pouvant être composé de 6 modules par l'installateur. Durée de vie très élevée, équipé de drivers et de puces LED haute performance, efficacité jusqu'à 150lm/W selon le type de lentille. Protection contre les surtensions intégrée. Particulièrement adapté aux applications haut de gamme telles que les terrains de sport où une grande quantité de lumière est nécessaire avec un minimum d'éblouissement et de dispersion de la lumière. Options : Driver DALI, driver box séparé, protection contre les chutes, grille et outil laser pour un réglage précis. | Solid luminaire (IK08/IP66) that can be built up to 6 modules by the installer. Very high lifespan, equipped with quality drivers and high-performance LED chips, efficiency up to 150lm/W depending on lens type. Built-in overvoltage protection. Particularly suitable for high-end applications such as sports fields where a lot of light is required with minimum glare and light scattering. Options DALI dimmable, separate driver box, drop protection, louvre and laser tool for precision adjustment. | https://integratech.be/nl/producten/led-stralers/integrasports-4 | https://integratech.be/fr/produits/projecteurs-led/integrasports-4 | https://integratech.be/en/producten/led-stralers/integrasports-4 | https://www.integratech.be/downloads/datasheets/ITSP4-nl.pdf | https://www.integratech.be/downloads/datasheets/ITSP4-fr.pdf | https://www.integratech.be/downloads/datasheets/ITSP4-en.pdf | https://integratech.be/downloads/photometric-data/ITSP4.zip | https://www.integratech.be/downloads/pics/ITSP4240.jpg | https://www.integratech.be/downloads/pics/maatschetsen/ITSP4240.jpg | 08 |  |  | -40~+50 | 100-277 | FALSE | FALSE | FALSE | 5 | inclusief driver (extern) | FALSE |  | black |  |  | >50.000 | L80B50 | FALSE |  |  |  | 1
LED stralers | On order | A | ITSP | Integrasports stralers | ITSP4240304000DA | ITSP4 240W 30gr 4000K IP66 IK08 Dalizwart | ITSP4 240W 30gr 4000K IP66 IK08 Dalinoir | ITSP4 240W 30gr 4000K IP66 IK08 Daliblack | st | 762.48 | 36000 | 150 | 5404042505618 | 9405 42 10 00 | EC001744 | No | 90 | 0.0661 | 4.56 |  |  | 8.1 | 170 | 540 | 190 |  |  | 180 | 560 | 200 | 2 |  | IP66 | 0,96 | >70 | 240 | 4000 | 30 | Solide armatuur (IK08/IP66) die door de installateur tot 6 modules opgebouwd kunnen worden. Zeer hoge levensduur, uitgerust met kwaliteitsdrivers en performante ledchips, efficiëntie tot 150lm/W afhankelijk van type lens. Ingebouwde overspanningsbeveiliging. Bijzonder geschikt voor high-end toepassingen zoals sportvelden waar veel licht nodig is met een een minimum aan verblinding en lichtverstrooiing. Opties DALI dimbaar, aparte driverbox, valbeveiliging, louvre en lasertool voor precisie afstelling. | Luminaire solide (IK08/IP66) pouvant être composé de 6 modules par l'installateur. Durée de vie très élevée, équipé de drivers et de puces LED haute performance, efficacité jusqu'à 150lm/W selon le type de lentille. Protection contre les surtensions intégrée. Particulièrement adapté aux applications haut de gamme telles que les terrains de sport où une grande quantité de lumière est nécessaire avec un minimum d'éblouissement et de dispersion de la lumière. Options : Driver DALI, driver box séparé, protection contre les chutes, grille et outil laser pour un réglage précis. | Solid luminaire (IK08/IP66) that can be built up to 6 modules by the installer. Very high lifespan, equipped with quality drivers and high-performance LED chips, efficiency up to 150lm/W depending on lens type. Built-in overvoltage protection. Particularly suitable for high-end applications such as sports fields where a lot of light is required with minimum glare and light scattering. Options DALI dimmable, separate driver box, drop protection, louvre and laser tool for precision adjustment. | https://integratech.be/nl/producten/led-stralers/integrasports-4 | https://integratech.be/fr/produits/projecteurs-led/integrasports-4 | https://integratech.be/en/producten/led-stralers/integrasports-4 | https://www.integratech.be/downloads/datasheets/ITSP4-nl.pdf | https://www.integratech.be/downloads/datasheets/ITSP4-fr.pdf | https://www.integratech.be/downloads/datasheets/ITSP4-en.pdf | https://integratech.be/downloads/photometric-data/ITSP4.zip | https://www.integratech.be/downloads/pics/ITSP4240.jpg | https://www.integratech.be/downloads/pics/maatschetsen/ITSP4240.jpg | 08 |  |  | -40~+50 | 100-277 | FALSE | FALSE | FALSE | 5 | inclusief driver (extern) | FALSE |  | black |  | DALI | >50.000 | L80B50 | FALSE |  |  |  | 1
LED stralers | On order | A | ITSP | Integrasports stralers | ITSP4240602200 | ITSP4 240W 60gr 2200K IP66 IK08 zwart | ITSP4 240W 60gr 2200K IP66 IK08 noir | ITSP4 240W 60gr 2200K IP66 IK08 black | st | 699.45 | 28080 | 117 | 5404042505472 | 9405 42 10 00 | EC001744 | No | 90 | 0.0661 | 4.56 |  |  | 8.1 | 170 | 540 | 190 |  |  | 180 | 560 | 200 | 2 |  | IP66 | 0,96 | >70 | 240 | 2200 | 60 | Solide armatuur (IK08/IP66) die door de installateur tot 6 modules opgebouwd kunnen worden. Zeer hoge levensduur, uitgerust met kwaliteitsdrivers en performante ledchips, efficiëntie tot 150lm/W afhankelijk van type lens. Ingebouwde overspanningsbeveiliging. Bijzonder geschikt voor high-end toepassingen zoals sportvelden waar veel licht nodig is met een een minimum aan verblinding en lichtverstrooiing. Opties DALI dimbaar, aparte driverbox, valbeveiliging, louvre en lasertool voor precisie afstelling. | Luminaire solide (IK08/IP66) pouvant être composé de 6 modules par l'installateur. Durée de vie très élevée, équipé de drivers et de puces LED haute performance, efficacité jusqu'à 150lm/W selon le type de lentille. Protection contre les surtensions intégrée. Particulièrement adapté aux applications haut de gamme telles que les terrains de sport où une grande quantité de lumière est nécessaire avec un minimum d'éblouissement et de dispersion de la lumière. Options : Driver DALI, driver box séparé, protection contre les chutes, grille et outil laser pour un réglage précis. | Solid luminaire (IK08/IP66) that can be built up to 6 modules by the installer. Very high lifespan, equipped with quality drivers and high-performance LED chips, efficiency up to 150lm/W depending on lens type. Built-in overvoltage protection. Particularly suitable for high-end applications such as sports fields where a lot of light is required with minimum glare and light scattering. Options DALI dimmable, separate driver box, drop protection, louvre and laser tool for precision adjustment. | https://integratech.be/nl/producten/led-stralers/integrasports-4 | https://integratech.be/fr/produits/projecteurs-led/integrasports-4 | https://integratech.be/en/producten/led-stralers/integrasports-4 | https://www.integratech.be/downloads/datasheets/ITSP4-nl.pdf | https://www.integratech.be/downloads/datasheets/ITSP4-fr.pdf | https://www.integratech.be/downloads/datasheets/ITSP4-en.pdf | https://integratech.be/downloads/photometric-data/ITSP4.zip | https://www.integratech.be/downloads/pics/ITSP4240.jpg | https://www.integratech.be/downloads/pics/maatschetsen/ITSP4240.jpg | 08 |  |  | -40~+50 | 100-277 | FALSE | FALSE | FALSE | 5 | inclusief driver (extern) | FALSE |  | black |  |  | >50.000 | L80B50 | FALSE |  |  |  | 1
LED stralers | On order | A | ITSP | Integrasports stralers | ITSP4240602200DA | ITSP4 240W 60gr 2200K IP66 IK08 Dalizwart | ITSP4 240W 60gr 2200K IP66 IK08 Dalinoir | ITSP4 240W 60gr 2200K IP66 IK08 Daliblack | st | 762.48 | 28080 | 117 | 5404042505625 | 9405 42 10 00 | EC001744 | No | 90 | 0.0661 | 4.56 |  |  | 8.1 | 170 | 540 | 190 |  |  | 180 | 560 | 200 | 2 |  | IP66 | 0,96 | >70 | 240 | 2200 | 60 | Solide armatuur (IK08/IP66) die door de installateur tot 6 modules opgebouwd kunnen worden. Zeer hoge levensduur, uitgerust met kwaliteitsdrivers en performante ledchips, efficiëntie tot 150lm/W afhankelijk van type lens. Ingebouwde overspanningsbeveiliging. Bijzonder geschikt voor high-end toepassingen zoals sportvelden waar veel licht nodig is met een een minimum aan verblinding en lichtverstrooiing. Opties DALI dimbaar, aparte driverbox, valbeveiliging, louvre en lasertool voor precisie afstelling. | Luminaire solide (IK08/IP66) pouvant être composé de 6 modules par l'installateur. Durée de vie très élevée, équipé de drivers et de puces LED haute performance, efficacité jusqu'à 150lm/W selon le type de lentille. Protection contre les surtensions intégrée. Particulièrement adapté aux applications haut de gamme telles que les terrains de sport où une grande quantité de lumière est nécessaire avec un minimum d'éblouissement et de dispersion de la lumière. Options : Driver DALI, driver box séparé, protection contre les chutes, grille et outil laser pour un réglage précis. | Solid luminaire (IK08/IP66) that can be built up to 6 modules by the installer. Very high lifespan, equipped with quality drivers and high-performance LED chips, efficiency up to 150lm/W depending on lens type. Built-in overvoltage protection. Particularly suitable for high-end applications such as sports fields where a lot of light is required with minimum glare and light scattering. Options DALI dimmable, separate driver box, drop protection, louvre and laser tool for precision adjustment. | https://integratech.be/nl/producten/led-stralers/integrasports-4 | https://integratech.be/fr/produits/projecteurs-led/integrasports-4 | https://integratech.be/en/producten/led-stralers/integrasports-4 | https://www.integratech.be/downloads/datasheets/ITSP4-nl.pdf | https://www.integratech.be/downloads/datasheets/ITSP4-fr.pdf | https://www.integratech.be/downloads/datasheets/ITSP4-en.pdf | https://integratech.be/downloads/photometric-data/ITSP4.zip | https://www.integratech.be/downloads/pics/ITSP4240.jpg | https://www.integratech.be/downloads/pics/maatschetsen/ITSP4240.jpg | 08 |  |  | -40~+50 | 100-277 | FALSE | FALSE | FALSE | 5 | inclusief driver (extern) | FALSE |  | black |  | DALI | >50.000 | L80B50 | FALSE |  |  |  | 1
LED stralers | On order | A | ITSP | Integrasports stralers | ITSP4240603000 | ITSP4 240W 60gr 3000K IP66 IK08 zwart | ITSP4 240W 60gr 3000K IP66 IK08 noir | ITSP4 240W 60gr 3000K IP66 IK08 black | st | 699.45 | 34320 | 143 | 5404042505489 | 9405 42 10 00 | EC001744 | No | 90 | 0.0661 | 4.56 |  |  | 8.1 | 170 | 540 | 190 |  |  | 180 | 560 | 200 | 2 |  | IP66 | 0,96 | >70 | 240 | 3000 | 60 | Solide armatuur (IK08/IP66) die door de installateur tot 6 modules opgebouwd kunnen worden. Zeer hoge levensduur, uitgerust met kwaliteitsdrivers en performante ledchips, efficiëntie tot 150lm/W afhankelijk van type lens. Ingebouwde overspanningsbeveiliging. Bijzonder geschikt voor high-end toepassingen zoals sportvelden waar veel licht nodig is met een een minimum aan verblinding en lichtverstrooiing. Opties DALI dimbaar, aparte driverbox, valbeveiliging, louvre en lasertool voor precisie afstelling. | Luminaire solide (IK08/IP66) pouvant être composé de 6 modules par l'installateur. Durée de vie très élevée, équipé de drivers et de puces LED haute performance, efficacité jusqu'à 150lm/W selon le type de lentille. Protection contre les surtensions intégrée. Particulièrement adapté aux applications haut de gamme telles que les terrains de sport où une grande quantité de lumière est nécessaire avec un minimum d'éblouissement et de dispersion de la lumière. Options : Driver DALI, driver box séparé, protection contre les chutes, grille et outil laser pour un réglage précis. | Solid luminaire (IK08/IP66) that can be built up to 6 modules by the installer. Very high lifespan, equipped with quality drivers and high-performance LED chips, efficiency up to 150lm/W depending on lens type. Built-in overvoltage protection. Particularly suitable for high-end applications such as sports fields where a lot of light is required with minimum glare and light scattering. Options DALI dimmable, separate driver box, drop protection, louvre and laser tool for precision adjustment. | https://integratech.be/nl/producten/led-stralers/integrasports-4 | https://integratech.be/fr/produits/projecteurs-led/integrasports-4 | https://integratech.be/en/producten/led-stralers/integrasports-4 | https://www.integratech.be/downloads/datasheets/ITSP4-nl.pdf | https://www.integratech.be/downloads/datasheets/ITSP4-fr.pdf | https://www.integratech.be/downloads/datasheets/ITSP4-en.pdf | https://integratech.be/downloads/photometric-data/ITSP4.zip | https://www.integratech.be/downloads/pics/ITSP4240.jpg | https://www.integratech.be/downloads/pics/maatschetsen/ITSP4240.jpg | 08 |  |  | -40~+50 | 100-277 | FALSE | FALSE | FALSE | 5 | inclusief driver (extern) | FALSE |  | black |  |  | >50.000 | L80B50 | FALSE |  |  |  | 1
LED stralers | On order | A | ITSP | Integrasports stralers | ITSP4240603000DA | ITSP4 240W 60gr 3000K IP66 IK08 Dalizwart | ITSP4 240W 60gr 3000K IP66 IK08 Dalinoir | ITSP4 240W 60gr 3000K IP66 IK08 Daliblack | st | 762.48 | 34320 | 143 | 5404042505632 | 9405 42 10 00 | EC001744 | No | 90 | 0.0661 | 4.56 |  |  | 8.1 | 170 | 540 | 190 |  |  | 180 | 560 | 200 | 2 |  | IP66 | 0,96 | >70 | 240 | 3000 | 60 | Solide armatuur (IK08/IP66) die door de installateur tot 6 modules opgebouwd kunnen worden. Zeer hoge levensduur, uitgerust met kwaliteitsdrivers en performante ledchips, efficiëntie tot 150lm/W afhankelijk van type lens. Ingebouwde overspanningsbeveiliging. Bijzonder geschikt voor high-end toepassingen zoals sportvelden waar veel licht nodig is met een een minimum aan verblinding en lichtverstrooiing. Opties DALI dimbaar, aparte driverbox, valbeveiliging, louvre en lasertool voor precisie afstelling. | Luminaire solide (IK08/IP66) pouvant être composé de 6 modules par l'installateur. Durée de vie très élevée, équipé de drivers et de puces LED haute performance, efficacité jusqu'à 150lm/W selon le type de lentille. Protection contre les surtensions intégrée. Particulièrement adapté aux applications haut de gamme telles que les terrains de sport où une grande quantité de lumière est nécessaire avec un minimum d'éblouissement et de dispersion de la lumière. Options : Driver DALI, driver box séparé, protection contre les chutes, grille et outil laser pour un réglage précis. | Solid luminaire (IK08/IP66) that can be built up to 6 modules by the installer. Very high lifespan, equipped with quality drivers and high-performance LED chips, efficiency up to 150lm/W depending on lens type. Built-in overvoltage protection. Particularly suitable for high-end applications such as sports fields where a lot of light is required with minimum glare and light scattering. Options DALI dimmable, separate driver box, drop protection, louvre and laser tool for precision adjustment. | https://integratech.be/nl/producten/led-stralers/integrasports-4 | https://integratech.be/fr/produits/projecteurs-led/integrasports-4 | https://integratech.be/en/producten/led-stralers/integrasports-4 | https://www.integratech.be/downloads/datasheets/ITSP4-nl.pdf | https://www.integratech.be/downloads/datasheets/ITSP4-fr.pdf | https://www.integratech.be/downloads/datasheets/ITSP4-en.pdf | https://integratech.be/downloads/photometric-data/ITSP4.zip | https://www.integratech.be/downloads/pics/ITSP4240.jpg | https://www.integratech.be/downloads/pics/maatschetsen/ITSP4240.jpg | 08 |  |  | -40~+50 | 100-277 | FALSE | FALSE | FALSE | 5 | inclusief driver (extern) | FALSE |  | black |  | DALI | >50.000 | L80B50 | FALSE |  |  |  | 1
LED stralers | On order | A | ITSP | Integrasports stralers | ITSP4240604000 | ITSP4 240W 60gr 4000K IP66 IK08 zwart | ITSP4 240W 60gr 4000K IP66 IK08 noir | ITSP4 240W 60gr 4000K IP66 IK08 black | st | 699.45 | 36000 | 150 | 5404042505496 | 9405 42 10 00 | EC001744 | No | 90 | 0.0661 | 4.56 |  |  | 8.1 | 170 | 540 | 190 |  |  | 180 | 560 | 200 | 2 |  | IP66 | 0,96 | >70 | 240 | 4000 | 60 | Solide armatuur (IK08/IP66) die door de installateur tot 6 modules opgebouwd kunnen worden. Zeer hoge levensduur, uitgerust met kwaliteitsdrivers en performante ledchips, efficiëntie tot 150lm/W afhankelijk van type lens. Ingebouwde overspanningsbeveiliging. Bijzonder geschikt voor high-end toepassingen zoals sportvelden waar veel licht nodig is met een een minimum aan verblinding en lichtverstrooiing. Opties DALI dimbaar, aparte driverbox, valbeveiliging, louvre en lasertool voor precisie afstelling. | Luminaire solide (IK08/IP66) pouvant être composé de 6 modules par l'installateur. Durée de vie très élevée, équipé de drivers et de puces LED haute performance, efficacité jusqu'à 150lm/W selon le type de lentille. Protection contre les surtensions intégrée. Particulièrement adapté aux applications haut de gamme telles que les terrains de sport où une grande quantité de lumière est nécessaire avec un minimum d'éblouissement et de dispersion de la lumière. Options : Driver DALI, driver box séparé, protection contre les chutes, grille et outil laser pour un réglage précis. | Solid luminaire (IK08/IP66) that can be built up to 6 modules by the installer. Very high lifespan, equipped with quality drivers and high-performance LED chips, efficiency up to 150lm/W depending on lens type. Built-in overvoltage protection. Particularly suitable for high-end applications such as sports fields where a lot of light is required with minimum glare and light scattering. Options DALI dimmable, separate driver box, drop protection, louvre and laser tool for precision adjustment. | https://integratech.be/nl/producten/led-stralers/integrasports-4 | https://integratech.be/fr/produits/projecteurs-led/integrasports-4 | https://integratech.be/en/producten/led-stralers/integrasports-4 | https://www.integratech.be/downloads/datasheets/ITSP4-nl.pdf | https://www.integratech.be/downloads/datasheets/ITSP4-fr.pdf | https://www.integratech.be/downloads/datasheets/ITSP4-en.pdf | https://integratech.be/downloads/photometric-data/ITSP4.zip | https://www.integratech.be/downloads/pics/ITSP4240.jpg | https://www.integratech.be/downloads/pics/maatschetsen/ITSP4240.jpg | 08 |  |  | -40~+50 | 100-277 | FALSE | FALSE | FALSE | 5 | inclusief driver (extern) | FALSE |  | black |  |  | >50.000 | L80B50 | FALSE |  |  |  | 1
LED stralers | On order | A | ITSP | Integrasports stralers | ITSP4240604000DA | ITSP4 240W 60gr 4000K IP66 IK08 Dalizwart | ITSP4 240W 60gr 4000K IP66 IK08 Dalinoir | ITSP4 240W 60gr 4000K IP66 IK08 Daliblack | st | 762.48 | 36000 | 150 | 5404042505649 | 9405 42 10 00 | EC001744 | No | 90 | 0.0661 | 4.56 |  |  | 8.1 | 170 | 540 | 190 |  |  | 180 | 560 | 200 | 2 |  | IP66 | 0,96 | >70 | 240 | 4000 | 60 | Solide armatuur (IK08/IP66) die door de installateur tot 6 modules opgebouwd kunnen worden. Zeer hoge levensduur, uitgerust met kwaliteitsdrivers en performante ledchips, efficiëntie tot 150lm/W afhankelijk van type lens. Ingebouwde overspanningsbeveiliging. Bijzonder geschikt voor high-end toepassingen zoals sportvelden waar veel licht nodig is met een een minimum aan verblinding en lichtverstrooiing. Opties DALI dimbaar, aparte driverbox, valbeveiliging, louvre en lasertool voor precisie afstelling. | Luminaire solide (IK08/IP66) pouvant être composé de 6 modules par l'installateur. Durée de vie très élevée, équipé de drivers et de puces LED haute performance, efficacité jusqu'à 150lm/W selon le type de lentille. Protection contre les surtensions intégrée. Particulièrement adapté aux applications haut de gamme telles que les terrains de sport où une grande quantité de lumière est nécessaire avec un minimum d'éblouissement et de dispersion de la lumière. Options : Driver DALI, driver box séparé, protection contre les chutes, grille et outil laser pour un réglage précis. | Solid luminaire (IK08/IP66) that can be built up to 6 modules by the installer. Very high lifespan, equipped with quality drivers and high-performance LED chips, efficiency up to 150lm/W depending on lens type. Built-in overvoltage protection. Particularly suitable for high-end applications such as sports fields where a lot of light is required with minimum glare and light scattering. Options DALI dimmable, separate driver box, drop protection, louvre and laser tool for precision adjustment. | https://integratech.be/nl/producten/led-stralers/integrasports-4 | https://integratech.be/fr/produits/projecteurs-led/integrasports-4 | https://integratech.be/en/producten/led-stralers/integrasports-4 | https://www.integratech.be/downloads/datasheets/ITSP4-nl.pdf | https://www.integratech.be/downloads/datasheets/ITSP4-fr.pdf | https://www.integratech.be/downloads/datasheets/ITSP4-en.pdf | https://integratech.be/downloads/photometric-data/ITSP4.zip | https://www.integratech.be/downloads/pics/ITSP4240.jpg | https://www.integratech.be/downloads/pics/maatschetsen/ITSP4240.jpg | 08 |  |  | -40~+50 | 100-277 | FALSE | FALSE | FALSE | 5 | inclusief driver (extern) | FALSE |  | black |  | DALI | >50.000 | L80B50 | FALSE |  |  |  | 1
LED stralers | On order | A | ITSP | Integrasports stralers | ITSP4240AS2200 | ITSP4 240W 117x34gr 2200K IP66 IK08 zwart | ITSP4 240W 117x34gr 2200K IP66 IK08 noir | ITSP4 240W 117x34gr 2200K IP66 IK08 black | st | 699.45 | 28080 | 117 | 5404042505502 | 9405 42 10 00 | EC001744 | No | 90 | 0.0661 | 4.56 |  |  | 8.1 | 170 | 540 | 190 |  |  | 180 | 560 | 200 | 2 |  | IP66 | 0,96 | >70 | 240 | 2200 | 117x34 | Solide armatuur (IK08/IP66) die door de installateur tot 6 modules opgebouwd kunnen worden. Zeer hoge levensduur, uitgerust met kwaliteitsdrivers en performante ledchips, efficiëntie tot 150lm/W afhankelijk van type lens. Ingebouwde overspanningsbeveiliging. Bijzonder geschikt voor high-end toepassingen zoals sportvelden waar veel licht nodig is met een een minimum aan verblinding en lichtverstrooiing. Opties DALI dimbaar, aparte driverbox, valbeveiliging, louvre en lasertool voor precisie afstelling. | Luminaire solide (IK08/IP66) pouvant être composé de 6 modules par l'installateur. Durée de vie très élevée, équipé de drivers et de puces LED haute performance, efficacité jusqu'à 150lm/W selon le type de lentille. Protection contre les surtensions intégrée. Particulièrement adapté aux applications haut de gamme telles que les terrains de sport où une grande quantité de lumière est nécessaire avec un minimum d'éblouissement et de dispersion de la lumière. Options : Driver DALI, driver box séparé, protection contre les chutes, grille et outil laser pour un réglage précis. | Solid luminaire (IK08/IP66) that can be built up to 6 modules by the installer. Very high lifespan, equipped with quality drivers and high-performance LED chips, efficiency up to 150lm/W depending on lens type. Built-in overvoltage protection. Particularly suitable for high-end applications such as sports fields where a lot of light is required with minimum glare and light scattering. Options DALI dimmable, separate driver box, drop protection, louvre and laser tool for precision adjustment. | https://integratech.be/nl/producten/led-stralers/integrasports-4 | https://integratech.be/fr/produits/projecteurs-led/integrasports-4 | https://integratech.be/en/producten/led-stralers/integrasports-4 | https://www.integratech.be/downloads/datasheets/ITSP4-nl.pdf | https://www.integratech.be/downloads/datasheets/ITSP4-fr.pdf | https://www.integratech.be/downloads/datasheets/ITSP4-en.pdf | https://integratech.be/downloads/photometric-data/ITSP4.zip | https://www.integratech.be/downloads/pics/ITSP4240.jpg | https://www.integratech.be/downloads/pics/maatschetsen/ITSP4240.jpg | 08 |  |  | -40~+50 | 100-277 | FALSE | FALSE | FALSE | 5 | inclusief driver (extern) | FALSE |  | black |  |  | >50.000 | L80B50 | FALSE |  |  |  | 1
LED stralers | On order | A | ITSP | Integrasports stralers | ITSP4240AS2200DA | ITSP4 240W 117x34gr 2200K IP66 IK08 Dalizwart | ITSP4 240W 117x34gr 2200K IP66 IK08 Dalinoir | ITSP4 240W 117x34gr 2200K IP66 IK08 Daliblack | st | 762.48 | 28080 | 117 | 5404042505656 | 9405 42 10 00 | EC001744 | No | 90 | 0.0661 | 4.56 |  |  | 8.1 | 170 | 540 | 190 |  |  | 180 | 560 | 200 | 2 |  | IP66 | 0,96 | >70 | 240 | 2200 | 117x34 | Solide armatuur (IK08/IP66) die door de installateur tot 6 modules opgebouwd kunnen worden. Zeer hoge levensduur, uitgerust met kwaliteitsdrivers en performante ledchips, efficiëntie tot 150lm/W afhankelijk van type lens. Ingebouwde overspanningsbeveiliging. Bijzonder geschikt voor high-end toepassingen zoals sportvelden waar veel licht nodig is met een een minimum aan verblinding en lichtverstrooiing. Opties DALI dimbaar, aparte driverbox, valbeveiliging, louvre en lasertool voor precisie afstelling. | Luminaire solide (IK08/IP66) pouvant être composé de 6 modules par l'installateur. Durée de vie très élevée, équipé de drivers et de puces LED haute performance, efficacité jusqu'à 150lm/W selon le type de lentille. Protection contre les surtensions intégrée. Particulièrement adapté aux applications haut de gamme telles que les terrains de sport où une grande quantité de lumière est nécessaire avec un minimum d'éblouissement et de dispersion de la lumière. Options : Driver DALI, driver box séparé, protection contre les chutes, grille et outil laser pour un réglage précis. | Solid luminaire (IK08/IP66) that can be built up to 6 modules by the installer. Very high lifespan, equipped with quality drivers and high-performance LED chips, efficiency up to 150lm/W depending on lens type. Built-in overvoltage protection. Particularly suitable for high-end applications such as sports fields where a lot of light is required with minimum glare and light scattering. Options DALI dimmable, separate driver box, drop protection, louvre and laser tool for precision adjustment. | https://integratech.be/nl/producten/led-stralers/integrasports-4 | https://integratech.be/fr/produits/projecteurs-led/integrasports-4 | https://integratech.be/en/producten/led-stralers/integrasports-4 | https://www.integratech.be/downloads/datasheets/ITSP4-nl.pdf | https://www.integratech.be/downloads/datasheets/ITSP4-fr.pdf | https://www.integratech.be/downloads/datasheets/ITSP4-en.pdf | https://integratech.be/downloads/photometric-data/ITSP4.zip | https://www.integratech.be/downloads/pics/ITSP4240.jpg | https://www.integratech.be/downloads/pics/maatschetsen/ITSP4240.jpg | 08 |  |  | -40~+50 | 100-277 | FALSE | FALSE | FALSE | 5 | inclusief driver (extern) | FALSE |  | black |  | DALI | >50.000 | L80B50 | FALSE |  |  |  | 1
LED stralers | On order | A | ITSP | Integrasports stralers | ITSP4240AS3000 | ITSP4 240W 117x34gr 3000K IP66 IK08 zwart | ITSP4 240W 117x34gr 3000K IP66 IK08 noir | ITSP4 240W 117x34gr 3000K IP66 IK08 black | st | 699.45 | 34320 | 143 | 5404042505519 | 9405 42 10 00 | EC001744 | No | 90 | 0.0661 | 4.56 |  |  | 8.1 | 170 | 540 | 190 |  |  | 180 | 560 | 200 | 2 |  | IP66 | 0,96 | >70 | 240 | 3000 | 117x34 | Solide armatuur (IK08/IP66) die door de installateur tot 6 modules opgebouwd kunnen worden. Zeer hoge levensduur, uitgerust met kwaliteitsdrivers en performante ledchips, efficiëntie tot 150lm/W afhankelijk van type lens. Ingebouwde overspanningsbeveiliging. Bijzonder geschikt voor high-end toepassingen zoals sportvelden waar veel licht nodig is met een een minimum aan verblinding en lichtverstrooiing. Opties DALI dimbaar, aparte driverbox, valbeveiliging, louvre en lasertool voor precisie afstelling. | Luminaire solide (IK08/IP66) pouvant être composé de 6 modules par l'installateur. Durée de vie très élevée, équipé de drivers et de puces LED haute performance, efficacité jusqu'à 150lm/W selon le type de lentille. Protection contre les surtensions intégrée. Particulièrement adapté aux applications haut de gamme telles que les terrains de sport où une grande quantité de lumière est nécessaire avec un minimum d'éblouissement et de dispersion de la lumière. Options : Driver DALI, driver box séparé, protection contre les chutes, grille et outil laser pour un réglage précis. | Solid luminaire (IK08/IP66) that can be built up to 6 modules by the installer. Very high lifespan, equipped with quality drivers and high-performance LED chips, efficiency up to 150lm/W depending on lens type. Built-in overvoltage protection. Particularly suitable for high-end applications such as sports fields where a lot of light is required with minimum glare and light scattering. Options DALI dimmable, separate driver box, drop protection, louvre and laser tool for precision adjustment. | https://integratech.be/nl/producten/led-stralers/integrasports-4 | https://integratech.be/fr/produits/projecteurs-led/integrasports-4 | https://integratech.be/en/producten/led-stralers/integrasports-4 | https://www.integratech.be/downloads/datasheets/ITSP4-nl.pdf | https://www.integratech.be/downloads/datasheets/ITSP4-fr.pdf | https://www.integratech.be/downloads/datasheets/ITSP4-en.pdf | https://integratech.be/downloads/photometric-data/ITSP4.zip | https://www.integratech.be/downloads/pics/ITSP4240.jpg | https://www.integratech.be/downloads/pics/maatschetsen/ITSP4240.jpg | 08 |  |  | -40~+50 | 100-277 | FALSE | FALSE | FALSE | 5 | inclusief driver (extern) | FALSE |  | black |  |  | >50.000 | L80B50 | FALSE |  |  |  | 1
LED stralers | On order | A | ITSP | Integrasports stralers | ITSP4240AS3000DA | ITSP4 240W 117x34gr 3000K IP66 IK08 Dalizwart | ITSP4 240W 117x34gr 3000K IP66 IK08 Dalinoir | ITSP4 240W 117x34gr 3000K IP66 IK08 Daliblack | st | 762.48 | 34320 | 143 | 5404042505663 | 9405 42 10 00 | EC001744 | No | 90 | 0.0661 | 4.56 |  |  | 8.1 | 170 | 540 | 190 |  |  | 180 | 560 | 200 | 2 |  | IP66 | 0,96 | >70 | 240 | 3000 | 117x34 | Solide armatuur (IK08/IP66) die door de installateur tot 6 modules opgebouwd kunnen worden. Zeer hoge levensduur, uitgerust met kwaliteitsdrivers en performante ledchips, efficiëntie tot 150lm/W afhankelijk van type lens. Ingebouwde overspanningsbeveiliging. Bijzonder geschikt voor high-end toepassingen zoals sportvelden waar veel licht nodig is met een een minimum aan verblinding en lichtverstrooiing. Opties DALI dimbaar, aparte driverbox, valbeveiliging, louvre en lasertool voor precisie afstelling. | Luminaire solide (IK08/IP66) pouvant être composé de 6 modules par l'installateur. Durée de vie très élevée, équipé de drivers et de puces LED haute performance, efficacité jusqu'à 150lm/W selon le type de lentille. Protection contre les surtensions intégrée. Particulièrement adapté aux applications haut de gamme telles que les terrains de sport où une grande quantité de lumière est nécessaire avec un minimum d'éblouissement et de dispersion de la lumière. Options : Driver DALI, driver box séparé, protection contre les chutes, grille et outil laser pour un réglage précis. | Solid luminaire (IK08/IP66) that can be built up to 6 modules by the installer. Very high lifespan, equipped with quality drivers and high-performance LED chips, efficiency up to 150lm/W depending on lens type. Built-in overvoltage protection. Particularly suitable for high-end applications such as sports fields where a lot of light is required with minimum glare and light scattering. Options DALI dimmable, separate driver box, drop protection, louvre and laser tool for precision adjustment. | https://integratech.be/nl/producten/led-stralers/integrasports-4 | https://integratech.be/fr/produits/projecteurs-led/integrasports-4 | https://integratech.be/en/producten/led-stralers/integrasports-4 | https://www.integratech.be/downloads/datasheets/ITSP4-nl.pdf | https://www.integratech.be/downloads/datasheets/ITSP4-fr.pdf | https://www.integratech.be/downloads/datasheets/ITSP4-en.pdf | https://integratech.be/downloads/photometric-data/ITSP4.zip | https://www.integratech.be/downloads/pics/ITSP4240.jpg | https://www.integratech.be/downloads/pics/maatschetsen/ITSP4240.jpg | 08 |  |  | -40~+50 | 100-277 | FALSE | FALSE | FALSE | 5 | inclusief driver (extern) | FALSE |  | black |  | DALI | >50.000 | L80B50 | FALSE |  |  |  | 1
LED stralers | On order | A | ITSP | Integrasports stralers | ITSP4240AS4000 | ITSP4 240W 117x34gr 4000K IP66 IK08 zwart | ITSP4 240W 117x34gr 4000K IP66 IK08 noir | ITSP4 240W 117x34gr 4000K IP66 IK08 black | st | 699.45 | 36000 | 150 | 5404042505526 | 9405 42 10 00 | EC001744 | No | 90 | 0.0661 | 4.56 |  |  | 8.1 | 170 | 540 | 190 |  |  | 180 | 560 | 200 | 2 |  | IP66 | 0,96 | >70 | 240 | 4000 | 117x34 | Solide armatuur (IK08/IP66) die door de installateur tot 6 modules opgebouwd kunnen worden. Zeer hoge levensduur, uitgerust met kwaliteitsdrivers en performante ledchips, efficiëntie tot 150lm/W afhankelijk van type lens. Ingebouwde overspanningsbeveiliging. Bijzonder geschikt voor high-end toepassingen zoals sportvelden waar veel licht nodig is met een een minimum aan verblinding en lichtverstrooiing. Opties DALI dimbaar, aparte driverbox, valbeveiliging, louvre en lasertool voor precisie afstelling. | Luminaire solide (IK08/IP66) pouvant être composé de 6 modules par l'installateur. Durée de vie très élevée, équipé de drivers et de puces LED haute performance, efficacité jusqu'à 150lm/W selon le type de lentille. Protection contre les surtensions intégrée. Particulièrement adapté aux applications haut de gamme telles que les terrains de sport où une grande quantité de lumière est nécessaire avec un minimum d'éblouissement et de dispersion de la lumière. Options : Driver DALI, driver box séparé, protection contre les chutes, grille et outil laser pour un réglage précis. | Solid luminaire (IK08/IP66) that can be built up to 6 modules by the installer. Very high lifespan, equipped with quality drivers and high-performance LED chips, efficiency up to 150lm/W depending on lens type. Built-in overvoltage protection. Particularly suitable for high-end applications such as sports fields where a lot of light is required with minimum glare and light scattering. Options DALI dimmable, separate driver box, drop protection, louvre and laser tool for precision adjustment. | https://integratech.be/nl/producten/led-stralers/integrasports-4 | https://integratech.be/fr/produits/projecteurs-led/integrasports-4 | https://integratech.be/en/producten/led-stralers/integrasports-4 | https://www.integratech.be/downloads/datasheets/ITSP4-nl.pdf | https://www.integratech.be/downloads/datasheets/ITSP4-fr.pdf | https://www.integratech.be/downloads/datasheets/ITSP4-en.pdf | https://integratech.be/downloads/photometric-data/ITSP4.zip | https://www.integratech.be/downloads/pics/ITSP4240.jpg | https://www.integratech.be/downloads/pics/maatschetsen/ITSP4240.jpg | 08 |  |  | -40~+50 | 100-277 | FALSE | FALSE | FALSE | 5 | inclusief driver (extern) | FALSE |  | black |  |  | >50.000 | L80B50 | FALSE |  |  |  | 1
LED stralers | On order | A | ITSP | Integrasports stralers | ITSP4240AS4000DA | ITSP4 240W 117x34gr 4000K IP66 IK08 Dalizwart | ITSP4 240W 117x34gr 4000K IP66 IK08 Dalinoir | ITSP4 240W 117x34gr 4000K IP66 IK08 Daliblack | st | 762.48 | 36000 | 150 | 5404042505670 | 9405 42 10 00 | EC001744 | No | 90 | 0.0661 | 4.56 |  |  | 8.1 | 170 | 540 | 190 |  |  | 180 | 560 | 200 | 2 |  | IP66 | 0,96 | >70 | 240 | 4000 | 117x34 | Solide armatuur (IK08/IP66) die door de installateur tot 6 modules opgebouwd kunnen worden. Zeer hoge levensduur, uitgerust met kwaliteitsdrivers en performante ledchips, efficiëntie tot 150lm/W afhankelijk van type lens. Ingebouwde overspanningsbeveiliging. Bijzonder geschikt voor high-end toepassingen zoals sportvelden waar veel licht nodig is met een een minimum aan verblinding en lichtverstrooiing. Opties DALI dimbaar, aparte driverbox, valbeveiliging, louvre en lasertool voor precisie afstelling. | Luminaire solide (IK08/IP66) pouvant être composé de 6 modules par l'installateur. Durée de vie très élevée, équipé de drivers et de puces LED haute performance, efficacité jusqu'à 150lm/W selon le type de lentille. Protection contre les surtensions intégrée. Particulièrement adapté aux applications haut de gamme telles que les terrains de sport où une grande quantité de lumière est nécessaire avec un minimum d'éblouissement et de dispersion de la lumière. Options : Driver DALI, driver box séparé, protection contre les chutes, grille et outil laser pour un réglage précis. | Solid luminaire (IK08/IP66) that can be built up to 6 modules by the installer. Very high lifespan, equipped with quality drivers and high-performance LED chips, efficiency up to 150lm/W depending on lens type. Built-in overvoltage protection. Particularly suitable for high-end applications such as sports fields where a lot of light is required with minimum glare and light scattering. Options DALI dimmable, separate driver box, drop protection, louvre and laser tool for precision adjustment. | https://integratech.be/nl/producten/led-stralers/integrasports-4 | https://integratech.be/fr/produits/projecteurs-led/integrasports-4 | https://integratech.be/en/producten/led-stralers/integrasports-4 | https://www.integratech.be/downloads/datasheets/ITSP4-nl.pdf | https://www.integratech.be/downloads/datasheets/ITSP4-fr.pdf | https://www.integratech.be/downloads/datasheets/ITSP4-en.pdf | https://integratech.be/downloads/photometric-data/ITSP4.zip | https://www.integratech.be/downloads/pics/ITSP4240.jpg | https://www.integratech.be/downloads/pics/maatschetsen/ITSP4240.jpg | 08 |  |  | -40~+50 | 100-277 | FALSE | FALSE | FALSE | 5 | inclusief driver (extern) | FALSE |  | black |  | DALI | >50.000 | L80B50 | FALSE |  |  |  | 1
LED stralers | On order | A | ITSP | Integrasports stralers | ITSP4500102200 | ITSP4 500W 10gr 2200K IP66 IK08 zwart | ITSP4 500W 10gr 2200K IP66 IK08 noir | ITSP4 500W 10gr 2200K IP66 IK08 black | st | 1709.17 | 47000 | 94 | 5404042505687 | 9405 42 10 00 | EC001744 | No | 90 | 0.0661 | 4.56 |  |  | 17.3 | 354 | 558 | 385 |  |  | 570 | 605 | 285 | 1 |  | IP66 | 0,96 | >70 | 500 | 2200 | 10 | Solide armatuur (IK08/IP66) die door de installateur tot 6 modules opgebouwd kunnen worden. Zeer hoge levensduur, uitgerust met kwaliteitsdrivers en performante ledchips, efficiëntie tot 150lm/W afhankelijk van type lens. Ingebouwde overspanningsbeveiliging. Bijzonder geschikt voor high-end toepassingen zoals sportvelden waar veel licht nodig is met een een minimum aan verblinding en lichtverstrooiing. Opties DALI dimbaar, aparte driverbox, valbeveiliging, louvre en lasertool voor precisie afstelling. | Luminaire solide (IK08/IP66) pouvant être composé de 6 modules par l'installateur. Durée de vie très élevée, équipé de drivers et de puces LED haute performance, efficacité jusqu'à 150lm/W selon le type de lentille. Protection contre les surtensions intégrée. Particulièrement adapté aux applications haut de gamme telles que les terrains de sport où une grande quantité de lumière est nécessaire avec un minimum d'éblouissement et de dispersion de la lumière. Options : Driver DALI, driver box séparé, protection contre les chutes, grille et outil laser pour un réglage précis. | Solid luminaire (IK08/IP66) that can be built up to 6 modules by the installer. Very high lifespan, equipped with quality drivers and high-performance LED chips, efficiency up to 150lm/W depending on lens type. Built-in overvoltage protection. Particularly suitable for high-end applications such as sports fields where a lot of light is required with minimum glare and light scattering. Options DALI dimmable, separate driver box, drop protection, louvre and laser tool for precision adjustment. | https://integratech.be/nl/producten/led-stralers/integrasports-4 | https://integratech.be/fr/produits/projecteurs-led/integrasports-4 | https://integratech.be/en/producten/led-stralers/integrasports-4 | https://www.integratech.be/downloads/datasheets/ITSP4-nl.pdf | https://www.integratech.be/downloads/datasheets/ITSP4-fr.pdf | https://www.integratech.be/downloads/datasheets/ITSP4-en.pdf | https://integratech.be/downloads/photometric-data/ITSP4.zip | https://www.integratech.be/downloads/pics/ITSP4500.jpg | https://www.integratech.be/downloads/pics/maatschetsen/ITSP4500.jpg | 08 |  |  | -40~+50 | 100-277 | FALSE | FALSE | FALSE | 5 | inclusief driver (extern) | FALSE |  | black |  |  | >50.000 | L80B50 | FALSE |  |  |  | 1
LED stralers | On order | A | ITSP | Integrasports stralers | ITSP4500102200DA | ITSP4 500W 10gr 2200K IP66 IK08 Dalizwart | ITSP4 500W 10gr 2200K IP66 IK08 Dalinoir | ITSP4 500W 10gr 2200K IP66 IK08 Daliblack | st | 1853.17 | 47000 | 94 | 5404042505830 | 9405 42 10 00 | EC001744 | No | 90 | 0.0661 | 4.56 |  |  | 17.3 | 354 | 558 | 385 |  |  | 570 | 605 | 285 | 1 |  | IP66 | 0,96 | >70 | 500 | 2200 | 10 | Solide armatuur (IK08/IP66) die door de installateur tot 6 modules opgebouwd kunnen worden. Zeer hoge levensduur, uitgerust met kwaliteitsdrivers en performante ledchips, efficiëntie tot 150lm/W afhankelijk van type lens. Ingebouwde overspanningsbeveiliging. Bijzonder geschikt voor high-end toepassingen zoals sportvelden waar veel licht nodig is met een een minimum aan verblinding en lichtverstrooiing. Opties DALI dimbaar, aparte driverbox, valbeveiliging, louvre en lasertool voor precisie afstelling. | Luminaire solide (IK08/IP66) pouvant être composé de 6 modules par l'installateur. Durée de vie très élevée, équipé de drivers et de puces LED haute performance, efficacité jusqu'à 150lm/W selon le type de lentille. Protection contre les surtensions intégrée. Particulièrement adapté aux applications haut de gamme telles que les terrains de sport où une grande quantité de lumière est nécessaire avec un minimum d'éblouissement et de dispersion de la lumière. Options : Driver DALI, driver box séparé, protection contre les chutes, grille et outil laser pour un réglage précis. | Solid luminaire (IK08/IP66) that can be built up to 6 modules by the installer. Very high lifespan, equipped with quality drivers and high-performance LED chips, efficiency up to 150lm/W depending on lens type. Built-in overvoltage protection. Particularly suitable for high-end applications such as sports fields where a lot of light is required with minimum glare and light scattering. Options DALI dimmable, separate driver box, drop protection, louvre and laser tool for precision adjustment. | https://integratech.be/nl/producten/led-stralers/integrasports-4 | https://integratech.be/fr/produits/projecteurs-led/integrasports-4 | https://integratech.be/en/producten/led-stralers/integrasports-4 | https://www.integratech.be/downloads/datasheets/ITSP4-nl.pdf | https://www.integratech.be/downloads/datasheets/ITSP4-fr.pdf | https://www.integratech.be/downloads/datasheets/ITSP4-en.pdf | https://integratech.be/downloads/photometric-data/ITSP4.zip | https://www.integratech.be/downloads/pics/ITSP4500.jpg | https://www.integratech.be/downloads/pics/maatschetsen/ITSP4500.jpg | 08 |  |  | -40~+50 | 100-277 | FALSE | FALSE | FALSE | 5 | inclusief driver (extern) | FALSE |  | black |  | DALI | >50.000 | L80B50 | FALSE |  |  |  | 1
LED stralers | On order | A | ITSP | Integrasports stralers | ITSP4500103000 | ITSP4 500W 10gr 3000K IP66 IK08 zwart | ITSP4 500W 10gr 3000K IP66 IK08 noir | ITSP4 500W 10gr 3000K IP66 IK08 black | st | 1709.17 | 56500 | 113 | 5404042505694 | 9405 42 10 00 | EC001744 | No | 90 | 0.0661 | 4.56 |  |  | 17.3 | 354 | 558 | 385 |  |  | 570 | 605 | 285 | 1 |  | IP66 | 0,96 | >70 | 500 | 3000 | 10 | Solide armatuur (IK08/IP66) die door de installateur tot 6 modules opgebouwd kunnen worden. Zeer hoge levensduur, uitgerust met kwaliteitsdrivers en performante ledchips, efficiëntie tot 150lm/W afhankelijk van type lens. Ingebouwde overspanningsbeveiliging. Bijzonder geschikt voor high-end toepassingen zoals sportvelden waar veel licht nodig is met een een minimum aan verblinding en lichtverstrooiing. Opties DALI dimbaar, aparte driverbox, valbeveiliging, louvre en lasertool voor precisie afstelling. | Luminaire solide (IK08/IP66) pouvant être composé de 6 modules par l'installateur. Durée de vie très élevée, équipé de drivers et de puces LED haute performance, efficacité jusqu'à 150lm/W selon le type de lentille. Protection contre les surtensions intégrée. Particulièrement adapté aux applications haut de gamme telles que les terrains de sport où une grande quantité de lumière est nécessaire avec un minimum d'éblouissement et de dispersion de la lumière. Options : Driver DALI, driver box séparé, protection contre les chutes, grille et outil laser pour un réglage précis. | Solid luminaire (IK08/IP66) that can be built up to 6 modules by the installer. Very high lifespan, equipped with quality drivers and high-performance LED chips, efficiency up to 150lm/W depending on lens type. Built-in overvoltage protection. Particularly suitable for high-end applications such as sports fields where a lot of light is required with minimum glare and light scattering. Options DALI dimmable, separate driver box, drop protection, louvre and laser tool for precision adjustment. | https://integratech.be/nl/producten/led-stralers/integrasports-4 | https://integratech.be/fr/produits/projecteurs-led/integrasports-4 | https://integratech.be/en/producten/led-stralers/integrasports-4 | https://www.integratech.be/downloads/datasheets/ITSP4-nl.pdf | https://www.integratech.be/downloads/datasheets/ITSP4-fr.pdf | https://www.integratech.be/downloads/datasheets/ITSP4-en.pdf | https://integratech.be/downloads/photometric-data/ITSP4.zip | https://www.integratech.be/downloads/pics/ITSP4500.jpg | https://www.integratech.be/downloads/pics/maatschetsen/ITSP4500.jpg | 08 |  |  | -40~+50 | 100-277 | FALSE | FALSE | FALSE | 5 | inclusief driver (extern) | FALSE |  | black |  |  | >50.000 | L80B50 | FALSE |  |  |  | 1
LED stralers | On order | A | ITSP | Integrasports stralers | ITSP4500103000DA | ITSP4 500W 10gr 3000K IP66 IK08 Dalizwart | ITSP4 500W 10gr 3000K IP66 IK08 Dalinoir | ITSP4 500W 10gr 3000K IP66 IK08 Daliblack | st | 1853.17 | 56500 | 113 | 5404042505847 | 9405 42 10 00 | EC001744 | No | 90 | 0.0661 | 4.56 |  |  | 17.3 | 354 | 558 | 385 |  |  | 570 | 605 | 285 | 1 |  | IP66 | 0,96 | >70 | 500 | 3000 | 10 | Solide armatuur (IK08/IP66) die door de installateur tot 6 modules opgebouwd kunnen worden. Zeer hoge levensduur, uitgerust met kwaliteitsdrivers en performante ledchips, efficiëntie tot 150lm/W afhankelijk van type lens. Ingebouwde overspanningsbeveiliging. Bijzonder geschikt voor high-end toepassingen zoals sportvelden waar veel licht nodig is met een een minimum aan verblinding en lichtverstrooiing. Opties DALI dimbaar, aparte driverbox, valbeveiliging, louvre en lasertool voor precisie afstelling. | Luminaire solide (IK08/IP66) pouvant être composé de 6 modules par l'installateur. Durée de vie très élevée, équipé de drivers et de puces LED haute performance, efficacité jusqu'à 150lm/W selon le type de lentille. Protection contre les surtensions intégrée. Particulièrement adapté aux applications haut de gamme telles que les terrains de sport où une grande quantité de lumière est nécessaire avec un minimum d'éblouissement et de dispersion de la lumière. Options : Driver DALI, driver box séparé, protection contre les chutes, grille et outil laser pour un réglage précis. | Solid luminaire (IK08/IP66) that can be built up to 6 modules by the installer. Very high lifespan, equipped with quality drivers and high-performance LED chips, efficiency up to 150lm/W depending on lens type. Built-in overvoltage protection. Particularly suitable for high-end applications such as sports fields where a lot of light is required with minimum glare and light scattering. Options DALI dimmable, separate driver box, drop protection, louvre and laser tool for precision adjustment. | https://integratech.be/nl/producten/led-stralers/integrasports-4 | https://integratech.be/fr/produits/projecteurs-led/integrasports-4 | https://integratech.be/en/producten/led-stralers/integrasports-4 | https://www.integratech.be/downloads/datasheets/ITSP4-nl.pdf | https://www.integratech.be/downloads/datasheets/ITSP4-fr.pdf | https://www.integratech.be/downloads/datasheets/ITSP4-en.pdf | https://integratech.be/downloads/photometric-data/ITSP4.zip | https://www.integratech.be/downloads/pics/ITSP4500.jpg | https://www.integratech.be/downloads/pics/maatschetsen/ITSP4500.jpg | 08 |  |  | -40~+50 | 100-277 | FALSE | FALSE | FALSE | 5 | inclusief driver (extern) | FALSE |  | black |  | DALI | >50.000 | L80B50 | FALSE |  |  |  | 1
LED stralers | On order | A | ITSP | Integrasports stralers | ITSP4500104000 | ITSP4 500W 10gr 4000K IP66 IK08 zwart | ITSP4 500W 10gr 4000K IP66 IK08 noir | ITSP4 500W 10gr 4000K IP66 IK08 black | st | 1709.17 | 60000 | 120 | 5404042505700 | 9405 42 10 00 | EC001744 | No | 90 | 0.0661 | 4.56 |  |  | 17.3 | 354 | 558 | 385 |  |  | 570 | 605 | 285 | 1 |  | IP66 | 0,96 | >70 | 500 | 4000 | 10 | Solide armatuur (IK08/IP66) die door de installateur tot 6 modules opgebouwd kunnen worden. Zeer hoge levensduur, uitgerust met kwaliteitsdrivers en performante ledchips, efficiëntie tot 150lm/W afhankelijk van type lens. Ingebouwde overspanningsbeveiliging. Bijzonder geschikt voor high-end toepassingen zoals sportvelden waar veel licht nodig is met een een minimum aan verblinding en lichtverstrooiing. Opties DALI dimbaar, aparte driverbox, valbeveiliging, louvre en lasertool voor precisie afstelling. | Luminaire solide (IK08/IP66) pouvant être composé de 6 modules par l'installateur. Durée de vie très élevée, équipé de drivers et de puces LED haute performance, efficacité jusqu'à 150lm/W selon le type de lentille. Protection contre les surtensions intégrée. Particulièrement adapté aux applications haut de gamme telles que les terrains de sport où une grande quantité de lumière est nécessaire avec un minimum d'éblouissement et de dispersion de la lumière. Options : Driver DALI, driver box séparé, protection contre les chutes, grille et outil laser pour un réglage précis. | Solid luminaire (IK08/IP66) that can be built up to 6 modules by the installer. Very high lifespan, equipped with quality drivers and high-performance LED chips, efficiency up to 150lm/W depending on lens type. Built-in overvoltage protection. Particularly suitable for high-end applications such as sports fields where a lot of light is required with minimum glare and light scattering. Options DALI dimmable, separate driver box, drop protection, louvre and laser tool for precision adjustment. | https://integratech.be/nl/producten/led-stralers/integrasports-4 | https://integratech.be/fr/produits/projecteurs-led/integrasports-4 | https://integratech.be/en/producten/led-stralers/integrasports-4 | https://www.integratech.be/downloads/datasheets/ITSP4-nl.pdf | https://www.integratech.be/downloads/datasheets/ITSP4-fr.pdf | https://www.integratech.be/downloads/datasheets/ITSP4-en.pdf | https://integratech.be/downloads/photometric-data/ITSP4.zip | https://www.integratech.be/downloads/pics/ITSP4500.jpg | https://www.integratech.be/downloads/pics/maatschetsen/ITSP4500.jpg | 08 |  |  | -40~+50 | 100-277 | FALSE | FALSE | FALSE | 5 | inclusief driver (extern) | FALSE |  | black |  |  | >50.000 | L80B50 | FALSE |  |  |  | 1
LED stralers | On order | A | ITSP | Integrasports stralers | ITSP4500104000DA | ITSP4 500W 10gr 4000K IP66 IK08 Dalizwart | ITSP4 500W 10gr 4000K IP66 IK08 Dalinoir | ITSP4 500W 10gr 4000K IP66 IK08 Daliblack | st | 1853.17 | 60000 | 120 | 5404042505854 | 9405 42 10 00 | EC001744 | No | 90 | 0.0661 | 4.56 |  |  | 17.3 | 354 | 558 | 385 |  |  | 570 | 605 | 285 | 1 |  | IP66 | 0,96 | >70 | 500 | 4000 | 10 | Solide armatuur (IK08/IP66) die door de installateur tot 6 modules opgebouwd kunnen worden. Zeer hoge levensduur, uitgerust met kwaliteitsdrivers en performante ledchips, efficiëntie tot 150lm/W afhankelijk van type lens. Ingebouwde overspanningsbeveiliging. Bijzonder geschikt voor high-end toepassingen zoals sportvelden waar veel licht nodig is met een een minimum aan verblinding en lichtverstrooiing. Opties DALI dimbaar, aparte driverbox, valbeveiliging, louvre en lasertool voor precisie afstelling. | Luminaire solide (IK08/IP66) pouvant être composé de 6 modules par l'installateur. Durée de vie très élevée, équipé de drivers et de puces LED haute performance, efficacité jusqu'à 150lm/W selon le type de lentille. Protection contre les surtensions intégrée. Particulièrement adapté aux applications haut de gamme telles que les terrains de sport où une grande quantité de lumière est nécessaire avec un minimum d'éblouissement et de dispersion de la lumière. Options : Driver DALI, driver box séparé, protection contre les chutes, grille et outil laser pour un réglage précis. | Solid luminaire (IK08/IP66) that can be built up to 6 modules by the installer. Very high lifespan, equipped with quality drivers and high-performance LED chips, efficiency up to 150lm/W depending on lens type. Built-in overvoltage protection. Particularly suitable for high-end applications such as sports fields where a lot of light is required with minimum glare and light scattering. Options DALI dimmable, separate driver box, drop protection, louvre and laser tool for precision adjustment. | https://integratech.be/nl/producten/led-stralers/integrasports-4 | https://integratech.be/fr/produits/projecteurs-led/integrasports-4 | https://integratech.be/en/producten/led-stralers/integrasports-4 | https://www.integratech.be/downloads/datasheets/ITSP4-nl.pdf | https://www.integratech.be/downloads/datasheets/ITSP4-fr.pdf | https://www.integratech.be/downloads/datasheets/ITSP4-en.pdf | https://integratech.be/downloads/photometric-data/ITSP4.zip | https://www.integratech.be/downloads/pics/ITSP4500.jpg | https://www.integratech.be/downloads/pics/maatschetsen/ITSP4500.jpg | 08 |  |  | -40~+50 | 100-277 | FALSE | FALSE | FALSE | 5 | inclusief driver (extern) | FALSE |  | black |  | DALI | >50.000 | L80B50 | FALSE |  |  |  | 1
LED stralers | On order | A | ITSP | Integrasports stralers | ITSP4500152200 | ITSP4 500W 15gr 2200K IP66 IK08 zwart | ITSP4 500W 15gr 2200K IP66 IK08 noir | ITSP4 500W 15gr 2200K IP66 IK08 black | st | 1709.17 | 47000 | 94 | 5404042505717 | 9405 42 10 00 | EC001744 | No | 90 | 0.0661 | 4.56 |  |  | 17.3 | 354 | 558 | 385 |  |  | 570 | 605 | 285 | 1 |  | IP66 | 0,96 | >70 | 500 | 2200 | 15 | Solide armatuur (IK08/IP66) die door de installateur tot 6 modules opgebouwd kunnen worden. Zeer hoge levensduur, uitgerust met kwaliteitsdrivers en performante ledchips, efficiëntie tot 150lm/W afhankelijk van type lens. Ingebouwde overspanningsbeveiliging. Bijzonder geschikt voor high-end toepassingen zoals sportvelden waar veel licht nodig is met een een minimum aan verblinding en lichtverstrooiing. Opties DALI dimbaar, aparte driverbox, valbeveiliging, louvre en lasertool voor precisie afstelling. | Luminaire solide (IK08/IP66) pouvant être composé de 6 modules par l'installateur. Durée de vie très élevée, équipé de drivers et de puces LED haute performance, efficacité jusqu'à 150lm/W selon le type de lentille. Protection contre les surtensions intégrée. Particulièrement adapté aux applications haut de gamme telles que les terrains de sport où une grande quantité de lumière est nécessaire avec un minimum d'éblouissement et de dispersion de la lumière. Options : Driver DALI, driver box séparé, protection contre les chutes, grille et outil laser pour un réglage précis. | Solid luminaire (IK08/IP66) that can be built up to 6 modules by the installer. Very high lifespan, equipped with quality drivers and high-performance LED chips, efficiency up to 150lm/W depending on lens type. Built-in overvoltage protection. Particularly suitable for high-end applications such as sports fields where a lot of light is required with minimum glare and light scattering. Options DALI dimmable, separate driver box, drop protection, louvre and laser tool for precision adjustment. | https://integratech.be/nl/producten/led-stralers/integrasports-4 | https://integratech.be/fr/produits/projecteurs-led/integrasports-4 | https://integratech.be/en/producten/led-stralers/integrasports-4 | https://www.integratech.be/downloads/datasheets/ITSP4-nl.pdf | https://www.integratech.be/downloads/datasheets/ITSP4-fr.pdf | https://www.integratech.be/downloads/datasheets/ITSP4-en.pdf | https://integratech.be/downloads/photometric-data/ITSP4.zip | https://www.integratech.be/downloads/pics/ITSP4500.jpg | https://www.integratech.be/downloads/pics/maatschetsen/ITSP4500.jpg | 08 |  |  | -40~+50 | 100-277 | FALSE | FALSE | FALSE | 5 | inclusief driver (extern) | FALSE |  | black |  |  | >50.000 | L80B50 | FALSE |  |  |  | 1
LED stralers | On order | A | ITSP | Integrasports stralers | ITSP4500152200DA | ITSP4 500W 15gr 2200K IP66 IK08 Dalizwart | ITSP4 500W 15gr 2200K IP66 IK08 Dalinoir | ITSP4 500W 15gr 2200K IP66 IK08 Daliblack | st | 1853.17 | 47000 | 94 | 5404042505861 | 9405 42 10 00 | EC001744 | No | 90 | 0.0661 | 4.56 |  |  | 17.3 | 354 | 558 | 385 |  |  | 570 | 605 | 285 | 1 |  | IP66 | 0,96 | >70 | 500 | 2200 | 15 | Solide armatuur (IK08/IP66) die door de installateur tot 6 modules opgebouwd kunnen worden. Zeer hoge levensduur, uitgerust met kwaliteitsdrivers en performante ledchips, efficiëntie tot 150lm/W afhankelijk van type lens. Ingebouwde overspanningsbeveiliging. Bijzonder geschikt voor high-end toepassingen zoals sportvelden waar veel licht nodig is met een een minimum aan verblinding en lichtverstrooiing. Opties DALI dimbaar, aparte driverbox, valbeveiliging, louvre en lasertool voor precisie afstelling. | Luminaire solide (IK08/IP66) pouvant être composé de 6 modules par l'installateur. Durée de vie très élevée, équipé de drivers et de puces LED haute performance, efficacité jusqu'à 150lm/W selon le type de lentille. Protection contre les surtensions intégrée. Particulièrement adapté aux applications haut de gamme telles que les terrains de sport où une grande quantité de lumière est nécessaire avec un minimum d'éblouissement et de dispersion de la lumière. Options : Driver DALI, driver box séparé, protection contre les chutes, grille et outil laser pour un réglage précis. | Solid luminaire (IK08/IP66) that can be built up to 6 modules by the installer. Very high lifespan, equipped with quality drivers and high-performance LED chips, efficiency up to 150lm/W depending on lens type. Built-in overvoltage protection. Particularly suitable for high-end applications such as sports fields where a lot of light is required with minimum glare and light scattering. Options DALI dimmable, separate driver box, drop protection, louvre and laser tool for precision adjustment. | https://integratech.be/nl/producten/led-stralers/integrasports-4 | https://integratech.be/fr/produits/projecteurs-led/integrasports-4 | https://integratech.be/en/producten/led-stralers/integrasports-4 | https://www.integratech.be/downloads/datasheets/ITSP4-nl.pdf | https://www.integratech.be/downloads/datasheets/ITSP4-fr.pdf | https://www.integratech.be/downloads/datasheets/ITSP4-en.pdf | https://integratech.be/downloads/photometric-data/ITSP4.zip | https://www.integratech.be/downloads/pics/ITSP4500.jpg | https://www.integratech.be/downloads/pics/maatschetsen/ITSP4500.jpg | 08 |  |  | -40~+50 | 100-277 | FALSE | FALSE | FALSE | 5 | inclusief driver (extern) | FALSE |  | black |  | DALI | >50.000 | L80B50 | FALSE |  |  |  | 1
LED stralers | On order | A | ITSP | Integrasports stralers | ITSP4500153000 | ITSP4 500W 15gr 3000K IP66 IK08 zwart | ITSP4 500W 15gr 3000K IP66 IK08 noir | ITSP4 500W 15gr 3000K IP66 IK08 black | st | 1709.17 | 56500 | 113 | 5404042505724 | 9405 42 10 00 | EC001744 | No | 90 | 0.0661 | 4.56 |  |  | 17.3 | 354 | 558 | 385 |  |  | 570 | 605 | 285 | 1 |  | IP66 | 0,96 | >70 | 500 | 3000 | 15 | Solide armatuur (IK08/IP66) die door de installateur tot 6 modules opgebouwd kunnen worden. Zeer hoge levensduur, uitgerust met kwaliteitsdrivers en performante ledchips, efficiëntie tot 150lm/W afhankelijk van type lens. Ingebouwde overspanningsbeveiliging. Bijzonder geschikt voor high-end toepassingen zoals sportvelden waar veel licht nodig is met een een minimum aan verblinding en lichtverstrooiing. Opties DALI dimbaar, aparte driverbox, valbeveiliging, louvre en lasertool voor precisie afstelling. | Luminaire solide (IK08/IP66) pouvant être composé de 6 modules par l'installateur. Durée de vie très élevée, équipé de drivers et de puces LED haute performance, efficacité jusqu'à 150lm/W selon le type de lentille. Protection contre les surtensions intégrée. Particulièrement adapté aux applications haut de gamme telles que les terrains de sport où une grande quantité de lumière est nécessaire avec un minimum d'éblouissement et de dispersion de la lumière. Options : Driver DALI, driver box séparé, protection contre les chutes, grille et outil laser pour un réglage précis. | Solid luminaire (IK08/IP66) that can be built up to 6 modules by the installer. Very high lifespan, equipped with quality drivers and high-performance LED chips, efficiency up to 150lm/W depending on lens type. Built-in overvoltage protection. Particularly suitable for high-end applications such as sports fields where a lot of light is required with minimum glare and light scattering. Options DALI dimmable, separate driver box, drop protection, louvre and laser tool for precision adjustment. | https://integratech.be/nl/producten/led-stralers/integrasports-4 | https://integratech.be/fr/produits/projecteurs-led/integrasports-4 | https://integratech.be/en/producten/led-stralers/integrasports-4 | https://www.integratech.be/downloads/datasheets/ITSP4-nl.pdf | https://www.integratech.be/downloads/datasheets/ITSP4-fr.pdf | https://www.integratech.be/downloads/datasheets/ITSP4-en.pdf | https://integratech.be/downloads/photometric-data/ITSP4.zip | https://www.integratech.be/downloads/pics/ITSP4500.jpg | https://www.integratech.be/downloads/pics/maatschetsen/ITSP4500.jpg | 08 |  |  | -40~+50 | 100-277 | FALSE | FALSE | FALSE | 5 | inclusief driver (extern) | FALSE |  | black |  |  | >50.000 | L80B50 | FALSE |  |  |  | 1
LED stralers | On order | A | ITSP | Integrasports stralers | ITSP4500153000DA | ITSP4 500W 15gr 3000K IP66 IK08 Dalizwart | ITSP4 500W 15gr 3000K IP66 IK08 Dalinoir | ITSP4 500W 15gr 3000K IP66 IK08 Daliblack | st | 1853.17 | 56500 | 113 | 5404042505878 | 9405 42 10 00 | EC001744 | No | 90 | 0.0661 | 4.56 |  |  | 17.3 | 354 | 558 | 385 |  |  | 570 | 605 | 285 | 1 |  | IP66 | 0,96 | >70 | 500 | 3000 | 15 | Solide armatuur (IK08/IP66) die door de installateur tot 6 modules opgebouwd kunnen worden. Zeer hoge levensduur, uitgerust met kwaliteitsdrivers en performante ledchips, efficiëntie tot 150lm/W afhankelijk van type lens. Ingebouwde overspanningsbeveiliging. Bijzonder geschikt voor high-end toepassingen zoals sportvelden waar veel licht nodig is met een een minimum aan verblinding en lichtverstrooiing. Opties DALI dimbaar, aparte driverbox, valbeveiliging, louvre en lasertool voor precisie afstelling. | Luminaire solide (IK08/IP66) pouvant être composé de 6 modules par l'installateur. Durée de vie très élevée, équipé de drivers et de puces LED haute performance, efficacité jusqu'à 150lm/W selon le type de lentille. Protection contre les surtensions intégrée. Particulièrement adapté aux applications haut de gamme telles que les terrains de sport où une grande quantité de lumière est nécessaire avec un minimum d'éblouissement et de dispersion de la lumière. Options : Driver DALI, driver box séparé, protection contre les chutes, grille et outil laser pour un réglage précis. | Solid luminaire (IK08/IP66) that can be built up to 6 modules by the installer. Very high lifespan, equipped with quality drivers and high-performance LED chips, efficiency up to 150lm/W depending on lens type. Built-in overvoltage protection. Particularly suitable for high-end applications such as sports fields where a lot of light is required with minimum glare and light scattering. Options DALI dimmable, separate driver box, drop protection, louvre and laser tool for precision adjustment. | https://integratech.be/nl/producten/led-stralers/integrasports-4 | https://integratech.be/fr/produits/projecteurs-led/integrasports-4 | https://integratech.be/en/producten/led-stralers/integrasports-4 | https://www.integratech.be/downloads/datasheets/ITSP4-nl.pdf | https://www.integratech.be/downloads/datasheets/ITSP4-fr.pdf | https://www.integratech.be/downloads/datasheets/ITSP4-en.pdf | https://integratech.be/downloads/photometric-data/ITSP4.zip | https://www.integratech.be/downloads/pics/ITSP4500.jpg | https://www.integratech.be/downloads/pics/maatschetsen/ITSP4500.jpg | 08 |  |  | -40~+50 | 100-277 | FALSE | FALSE | FALSE | 5 | inclusief driver (extern) | FALSE |  | black |  | DALI | >50.000 | L80B50 | FALSE |  |  |  | 1
LED stralers | On order | A | ITSP | Integrasports stralers | ITSP4500154000 | ITSP4 500W 15gr 4000K IP66 IK08 zwart | ITSP4 500W 15gr 4000K IP66 IK08 noir | ITSP4 500W 15gr 4000K IP66 IK08 black | st | 1709.17 | 60000 | 120 | 5404042505731 | 9405 42 10 00 | EC001744 | No | 90 | 0.0661 | 4.56 |  |  | 17.3 | 354 | 558 | 385 |  |  | 570 | 605 | 285 | 1 |  | IP66 | 0,96 | >70 | 500 | 4000 | 15 | Solide armatuur (IK08/IP66) die door de installateur tot 6 modules opgebouwd kunnen worden. Zeer hoge levensduur, uitgerust met kwaliteitsdrivers en performante ledchips, efficiëntie tot 150lm/W afhankelijk van type lens. Ingebouwde overspanningsbeveiliging. Bijzonder geschikt voor high-end toepassingen zoals sportvelden waar veel licht nodig is met een een minimum aan verblinding en lichtverstrooiing. Opties DALI dimbaar, aparte driverbox, valbeveiliging, louvre en lasertool voor precisie afstelling. | Luminaire solide (IK08/IP66) pouvant être composé de 6 modules par l'installateur. Durée de vie très élevée, équipé de drivers et de puces LED haute performance, efficacité jusqu'à 150lm/W selon le type de lentille. Protection contre les surtensions intégrée. Particulièrement adapté aux applications haut de gamme telles que les terrains de sport où une grande quantité de lumière est nécessaire avec un minimum d'éblouissement et de dispersion de la lumière. Options : Driver DALI, driver box séparé, protection contre les chutes, grille et outil laser pour un réglage précis. | Solid luminaire (IK08/IP66) that can be built up to 6 modules by the installer. Very high lifespan, equipped with quality drivers and high-performance LED chips, efficiency up to 150lm/W depending on lens type. Built-in overvoltage protection. Particularly suitable for high-end applications such as sports fields where a lot of light is required with minimum glare and light scattering. Options DALI dimmable, separate driver box, drop protection, louvre and laser tool for precision adjustment. | https://integratech.be/nl/producten/led-stralers/integrasports-4 | https://integratech.be/fr/produits/projecteurs-led/integrasports-4 | https://integratech.be/en/producten/led-stralers/integrasports-4 | https://www.integratech.be/downloads/datasheets/ITSP4-nl.pdf | https://www.integratech.be/downloads/datasheets/ITSP4-fr.pdf | https://www.integratech.be/downloads/datasheets/ITSP4-en.pdf | https://integratech.be/downloads/photometric-data/ITSP4.zip | https://www.integratech.be/downloads/pics/ITSP4500.jpg | https://www.integratech.be/downloads/pics/maatschetsen/ITSP4500.jpg | 08 |  |  | -40~+50 | 100-277 | FALSE | FALSE | FALSE | 5 | inclusief driver (extern) | FALSE |  | black |  |  | >50.000 | L80B50 | FALSE |  |  |  | 1
LED stralers | On order | A | ITSP | Integrasports stralers | ITSP4500154000DA | ITSP4 500W 15gr 4000K IP66 IK08 Dalizwart | ITSP4 500W 15gr 4000K IP66 IK08 Dalinoir | ITSP4 500W 15gr 4000K IP66 IK08 Daliblack | st | 1853.17 | 60000 | 120 | 5404042505885 | 9405 42 10 00 | EC001744 | No | 90 | 0.0661 | 4.56 |  |  | 17.3 | 354 | 558 | 385 |  |  | 570 | 605 | 285 | 1 |  | IP66 | 0,96 | >70 | 500 | 4000 | 15 | Solide armatuur (IK08/IP66) die door de installateur tot 6 modules opgebouwd kunnen worden. Zeer hoge levensduur, uitgerust met kwaliteitsdrivers en performante ledchips, efficiëntie tot 150lm/W afhankelijk van type lens. Ingebouwde overspanningsbeveiliging. Bijzonder geschikt voor high-end toepassingen zoals sportvelden waar veel licht nodig is met een een minimum aan verblinding en lichtverstrooiing. Opties DALI dimbaar, aparte driverbox, valbeveiliging, louvre en lasertool voor precisie afstelling. | Luminaire solide (IK08/IP66) pouvant être composé de 6 modules par l'installateur. Durée de vie très élevée, équipé de drivers et de puces LED haute performance, efficacité jusqu'à 150lm/W selon le type de lentille. Protection contre les surtensions intégrée. Particulièrement adapté aux applications haut de gamme telles que les terrains de sport où une grande quantité de lumière est nécessaire avec un minimum d'éblouissement et de dispersion de la lumière. Options : Driver DALI, driver box séparé, protection contre les chutes, grille et outil laser pour un réglage précis. | Solid luminaire (IK08/IP66) that can be built up to 6 modules by the installer. Very high lifespan, equipped with quality drivers and high-performance LED chips, efficiency up to 150lm/W depending on lens type. Built-in overvoltage protection. Particularly suitable for high-end applications such as sports fields where a lot of light is required with minimum glare and light scattering. Options DALI dimmable, separate driver box, drop protection, louvre and laser tool for precision adjustment. | https://integratech.be/nl/producten/led-stralers/integrasports-4 | https://integratech.be/fr/produits/projecteurs-led/integrasports-4 | https://integratech.be/en/producten/led-stralers/integrasports-4 | https://www.integratech.be/downloads/datasheets/ITSP4-nl.pdf | https://www.integratech.be/downloads/datasheets/ITSP4-fr.pdf | https://www.integratech.be/downloads/datasheets/ITSP4-en.pdf | https://integratech.be/downloads/photometric-data/ITSP4.zip | https://www.integratech.be/downloads/pics/ITSP4500.jpg | https://www.integratech.be/downloads/pics/maatschetsen/ITSP4500.jpg | 08 |  |  | -40~+50 | 100-277 | FALSE | FALSE | FALSE | 5 | inclusief driver (extern) | FALSE |  | black |  | DALI | >50.000 | L80B50 | FALSE |  |  |  | 1
LED stralers | On order | A | ITSP | Integrasports stralers | ITSP4500302200 | ITSP4 500W 30gr 2200K IP66 IK08 zwart | ITSP4 500W 30gr 2200K IP66 IK08 noir | ITSP4 500W 30gr 2200K IP66 IK08 black | st | 1434.02 | 58500 | 117 | 5404042505748 | 9405 42 10 00 | EC001744 | No | 90 | 0.0661 | 4.56 |  |  | 17.3 | 354 | 558 | 385 |  |  | 570 | 605 | 285 | 1 |  | IP66 | 0,96 | >70 | 500 | 2200 | 30 | Solide armatuur (IK08/IP66) die door de installateur tot 6 modules opgebouwd kunnen worden. Zeer hoge levensduur, uitgerust met kwaliteitsdrivers en performante ledchips, efficiëntie tot 150lm/W afhankelijk van type lens. Ingebouwde overspanningsbeveiliging. Bijzonder geschikt voor high-end toepassingen zoals sportvelden waar veel licht nodig is met een een minimum aan verblinding en lichtverstrooiing. Opties DALI dimbaar, aparte driverbox, valbeveiliging, louvre en lasertool voor precisie afstelling. | Luminaire solide (IK08/IP66) pouvant être composé de 6 modules par l'installateur. Durée de vie très élevée, équipé de drivers et de puces LED haute performance, efficacité jusqu'à 150lm/W selon le type de lentille. Protection contre les surtensions intégrée. Particulièrement adapté aux applications haut de gamme telles que les terrains de sport où une grande quantité de lumière est nécessaire avec un minimum d'éblouissement et de dispersion de la lumière. Options : Driver DALI, driver box séparé, protection contre les chutes, grille et outil laser pour un réglage précis. | Solid luminaire (IK08/IP66) that can be built up to 6 modules by the installer. Very high lifespan, equipped with quality drivers and high-performance LED chips, efficiency up to 150lm/W depending on lens type. Built-in overvoltage protection. Particularly suitable for high-end applications such as sports fields where a lot of light is required with minimum glare and light scattering. Options DALI dimmable, separate driver box, drop protection, louvre and laser tool for precision adjustment. | https://integratech.be/nl/producten/led-stralers/integrasports-4 | https://integratech.be/fr/produits/projecteurs-led/integrasports-4 | https://integratech.be/en/producten/led-stralers/integrasports-4 | https://www.integratech.be/downloads/datasheets/ITSP4-nl.pdf | https://www.integratech.be/downloads/datasheets/ITSP4-fr.pdf | https://www.integratech.be/downloads/datasheets/ITSP4-en.pdf | https://integratech.be/downloads/photometric-data/ITSP4.zip | https://www.integratech.be/downloads/pics/ITSP4500.jpg | https://www.integratech.be/downloads/pics/maatschetsen/ITSP4500.jpg | 08 |  |  | -40~+50 | 100-277 | FALSE | FALSE | FALSE | 5 | inclusief driver (extern) | FALSE |  | black |  |  | >50.000 | L80B50 | FALSE |  |  |  | 1
LED stralers | On order | A | ITSP | Integrasports stralers | ITSP4500302200DA | ITSP4 500W 30gr 2200K IP66 IK08 Dalizwart | ITSP4 500W 30gr 2200K IP66 IK08 Dalinoir | ITSP4 500W 30gr 2200K IP66 IK08 Daliblack | st | 1560.16 | 58500 | 117 | 5404042505892 | 9405 42 10 00 | EC001744 | No | 90 | 0.0661 | 4.56 |  |  | 17.3 | 354 | 558 | 385 |  |  | 570 | 605 | 285 | 1 |  | IP66 | 0,96 | >70 | 500 | 2200 | 30 | Solide armatuur (IK08/IP66) die door de installateur tot 6 modules opgebouwd kunnen worden. Zeer hoge levensduur, uitgerust met kwaliteitsdrivers en performante ledchips, efficiëntie tot 150lm/W afhankelijk van type lens. Ingebouwde overspanningsbeveiliging. Bijzonder geschikt voor high-end toepassingen zoals sportvelden waar veel licht nodig is met een een minimum aan verblinding en lichtverstrooiing. Opties DALI dimbaar, aparte driverbox, valbeveiliging, louvre en lasertool voor precisie afstelling. | Luminaire solide (IK08/IP66) pouvant être composé de 6 modules par l'installateur. Durée de vie très élevée, équipé de drivers et de puces LED haute performance, efficacité jusqu'à 150lm/W selon le type de lentille. Protection contre les surtensions intégrée. Particulièrement adapté aux applications haut de gamme telles que les terrains de sport où une grande quantité de lumière est nécessaire avec un minimum d'éblouissement et de dispersion de la lumière. Options : Driver DALI, driver box séparé, protection contre les chutes, grille et outil laser pour un réglage précis. | Solid luminaire (IK08/IP66) that can be built up to 6 modules by the installer. Very high lifespan, equipped with quality drivers and high-performance LED chips, efficiency up to 150lm/W depending on lens type. Built-in overvoltage protection. Particularly suitable for high-end applications such as sports fields where a lot of light is required with minimum glare and light scattering. Options DALI dimmable, separate driver box, drop protection, louvre and laser tool for precision adjustment. | https://integratech.be/nl/producten/led-stralers/integrasports-4 | https://integratech.be/fr/produits/projecteurs-led/integrasports-4 | https://integratech.be/en/producten/led-stralers/integrasports-4 | https://www.integratech.be/downloads/datasheets/ITSP4-nl.pdf | https://www.integratech.be/downloads/datasheets/ITSP4-fr.pdf | https://www.integratech.be/downloads/datasheets/ITSP4-en.pdf | https://integratech.be/downloads/photometric-data/ITSP4.zip | https://www.integratech.be/downloads/pics/ITSP4500.jpg | https://www.integratech.be/downloads/pics/maatschetsen/ITSP4500.jpg | 08 |  |  | -40~+50 | 100-277 | FALSE | FALSE | FALSE | 5 | inclusief driver (extern) | FALSE |  | black |  | DALI | >50.000 | L80B50 | FALSE |  |  |  | 1
LED stralers | On order | A | ITSP | Integrasports stralers | ITSP4500303000 | ITSP4 500W 30gr 3000K IP66 IK08 zwart | ITSP4 500W 30gr 3000K IP66 IK08 noir | ITSP4 500W 30gr 3000K IP66 IK08 black | st | 1434.02 | 71500 | 143 | 5404042505755 | 9405 42 10 00 | EC001744 | No | 90 | 0.0661 | 4.56 |  |  | 17.3 | 354 | 558 | 385 |  |  | 570 | 605 | 285 | 1 |  | IP66 | 0,96 | >70 | 500 | 3000 | 30 | Solide armatuur (IK08/IP66) die door de installateur tot 6 modules opgebouwd kunnen worden. Zeer hoge levensduur, uitgerust met kwaliteitsdrivers en performante ledchips, efficiëntie tot 150lm/W afhankelijk van type lens. Ingebouwde overspanningsbeveiliging. Bijzonder geschikt voor high-end toepassingen zoals sportvelden waar veel licht nodig is met een een minimum aan verblinding en lichtverstrooiing. Opties DALI dimbaar, aparte driverbox, valbeveiliging, louvre en lasertool voor precisie afstelling. | Luminaire solide (IK08/IP66) pouvant être composé de 6 modules par l'installateur. Durée de vie très élevée, équipé de drivers et de puces LED haute performance, efficacité jusqu'à 150lm/W selon le type de lentille. Protection contre les surtensions intégrée. Particulièrement adapté aux applications haut de gamme telles que les terrains de sport où une grande quantité de lumière est nécessaire avec un minimum d'éblouissement et de dispersion de la lumière. Options : Driver DALI, driver box séparé, protection contre les chutes, grille et outil laser pour un réglage précis. | Solid luminaire (IK08/IP66) that can be built up to 6 modules by the installer. Very high lifespan, equipped with quality drivers and high-performance LED chips, efficiency up to 150lm/W depending on lens type. Built-in overvoltage protection. Particularly suitable for high-end applications such as sports fields where a lot of light is required with minimum glare and light scattering. Options DALI dimmable, separate driver box, drop protection, louvre and laser tool for precision adjustment. | https://integratech.be/nl/producten/led-stralers/integrasports-4 | https://integratech.be/fr/produits/projecteurs-led/integrasports-4 | https://integratech.be/en/producten/led-stralers/integrasports-4 | https://www.integratech.be/downloads/datasheets/ITSP4-nl.pdf | https://www.integratech.be/downloads/datasheets/ITSP4-fr.pdf | https://www.integratech.be/downloads/datasheets/ITSP4-en.pdf | https://integratech.be/downloads/photometric-data/ITSP4.zip | https://www.integratech.be/downloads/pics/ITSP4500.jpg | https://www.integratech.be/downloads/pics/maatschetsen/ITSP4500.jpg | 08 |  |  | -40~+50 | 100-277 | FALSE | FALSE | FALSE | 5 | inclusief driver (extern) | FALSE |  | black |  |  | >50.000 | L80B50 | FALSE |  |  |  | 1
LED stralers | On order | A | ITSP | Integrasports stralers | ITSP4500303000DA | ITSP4 500W 30gr 3000K IP66 IK08 Dalizwart | ITSP4 500W 30gr 3000K IP66 IK08 Dalinoir | ITSP4 500W 30gr 3000K IP66 IK08 Daliblack | st | 1560.16 | 71500 | 143 | 5404042505908 | 9405 42 10 00 | EC001744 | No | 90 | 0.0661 | 4.56 |  |  | 17.3 | 354 | 558 | 385 |  |  | 570 | 605 | 285 | 1 |  | IP66 | 0,96 | >70 | 500 | 3000 | 30 | Solide armatuur (IK08/IP66) die door de installateur tot 6 modules opgebouwd kunnen worden. Zeer hoge levensduur, uitgerust met kwaliteitsdrivers en performante ledchips, efficiëntie tot 150lm/W afhankelijk van type lens. Ingebouwde overspanningsbeveiliging. Bijzonder geschikt voor high-end toepassingen zoals sportvelden waar veel licht nodig is met een een minimum aan verblinding en lichtverstrooiing. Opties DALI dimbaar, aparte driverbox, valbeveiliging, louvre en lasertool voor precisie afstelling. | Luminaire solide (IK08/IP66) pouvant être composé de 6 modules par l'installateur. Durée de vie très élevée, équipé de drivers et de puces LED haute performance, efficacité jusqu'à 150lm/W selon le type de lentille. Protection contre les surtensions intégrée. Particulièrement adapté aux applications haut de gamme telles que les terrains de sport où une grande quantité de lumière est nécessaire avec un minimum d'éblouissement et de dispersion de la lumière. Options : Driver DALI, driver box séparé, protection contre les chutes, grille et outil laser pour un réglage précis. | Solid luminaire (IK08/IP66) that can be built up to 6 modules by the installer. Very high lifespan, equipped with quality drivers and high-performance LED chips, efficiency up to 150lm/W depending on lens type. Built-in overvoltage protection. Particularly suitable for high-end applications such as sports fields where a lot of light is required with minimum glare and light scattering. Options DALI dimmable, separate driver box, drop protection, louvre and laser tool for precision adjustment. | https://integratech.be/nl/producten/led-stralers/integrasports-4 | https://integratech.be/fr/produits/projecteurs-led/integrasports-4 | https://integratech.be/en/producten/led-stralers/integrasports-4 | https://www.integratech.be/downloads/datasheets/ITSP4-nl.pdf | https://www.integratech.be/downloads/datasheets/ITSP4-fr.pdf | https://www.integratech.be/downloads/datasheets/ITSP4-en.pdf | https://integratech.be/downloads/photometric-data/ITSP4.zip | https://www.integratech.be/downloads/pics/ITSP4500.jpg | https://www.integratech.be/downloads/pics/maatschetsen/ITSP4500.jpg | 08 |  |  | -40~+50 | 100-277 | FALSE | FALSE | FALSE | 5 | inclusief driver (extern) | FALSE |  | black |  | DALI | >50.000 | L80B50 | FALSE |  |  |  | 1
LED stralers | On order | A | ITSP | Integrasports stralers | ITSP4500304000 | ITSP4 500W 30gr 4000K IP66 IK08 zwart | ITSP4 500W 30gr 4000K IP66 IK08 noir | ITSP4 500W 30gr 4000K IP66 IK08 black | st | 1434.02 | 75000 | 150 | 5404042505762 | 9405 42 10 00 | EC001744 | No | 90 | 0.0661 | 4.56 |  |  | 17.3 | 354 | 558 | 385 |  |  | 570 | 605 | 285 | 1 |  | IP66 | 0,96 | >70 | 500 | 4000 | 30 | Solide armatuur (IK08/IP66) die door de installateur tot 6 modules opgebouwd kunnen worden. Zeer hoge levensduur, uitgerust met kwaliteitsdrivers en performante ledchips, efficiëntie tot 150lm/W afhankelijk van type lens. Ingebouwde overspanningsbeveiliging. Bijzonder geschikt voor high-end toepassingen zoals sportvelden waar veel licht nodig is met een een minimum aan verblinding en lichtverstrooiing. Opties DALI dimbaar, aparte driverbox, valbeveiliging, louvre en lasertool voor precisie afstelling. | Luminaire solide (IK08/IP66) pouvant être composé de 6 modules par l'installateur. Durée de vie très élevée, équipé de drivers et de puces LED haute performance, efficacité jusqu'à 150lm/W selon le type de lentille. Protection contre les surtensions intégrée. Particulièrement adapté aux applications haut de gamme telles que les terrains de sport où une grande quantité de lumière est nécessaire avec un minimum d'éblouissement et de dispersion de la lumière. Options : Driver DALI, driver box séparé, protection contre les chutes, grille et outil laser pour un réglage précis. | Solid luminaire (IK08/IP66) that can be built up to 6 modules by the installer. Very high lifespan, equipped with quality drivers and high-performance LED chips, efficiency up to 150lm/W depending on lens type. Built-in overvoltage protection. Particularly suitable for high-end applications such as sports fields where a lot of light is required with minimum glare and light scattering. Options DALI dimmable, separate driver box, drop protection, louvre and laser tool for precision adjustment. | https://integratech.be/nl/producten/led-stralers/integrasports-4 | https://integratech.be/fr/produits/projecteurs-led/integrasports-4 | https://integratech.be/en/producten/led-stralers/integrasports-4 | https://www.integratech.be/downloads/datasheets/ITSP4-nl.pdf | https://www.integratech.be/downloads/datasheets/ITSP4-fr.pdf | https://www.integratech.be/downloads/datasheets/ITSP4-en.pdf | https://integratech.be/downloads/photometric-data/ITSP4.zip | https://www.integratech.be/downloads/pics/ITSP4500.jpg | https://www.integratech.be/downloads/pics/maatschetsen/ITSP4500.jpg | 08 |  |  | -40~+50 | 100-277 | FALSE | FALSE | FALSE | 5 | inclusief driver (extern) | FALSE |  | black |  |  | >50.000 | L80B50 | FALSE |  |  |  | 1
LED stralers | On order | A | ITSP | Integrasports stralers | ITSP4500304000DA | ITSP4 500W 30gr 4000K IP66 IK08 Dalizwart | ITSP4 500W 30gr 4000K IP66 IK08 Dalinoir | ITSP4 500W 30gr 4000K IP66 IK08 Daliblack | st | 1560.16 | 75000 | 150 | 5404042505915 | 9405 42 10 00 | EC001744 | No | 90 | 0.0661 | 4.56 |  |  | 17.3 | 354 | 558 | 385 |  |  | 570 | 605 | 285 | 1 |  | IP66 | 0,96 | >70 | 500 | 4000 | 30 | Solide armatuur (IK08/IP66) die door de installateur tot 6 modules opgebouwd kunnen worden. Zeer hoge levensduur, uitgerust met kwaliteitsdrivers en performante ledchips, efficiëntie tot 150lm/W afhankelijk van type lens. Ingebouwde overspanningsbeveiliging. Bijzonder geschikt voor high-end toepassingen zoals sportvelden waar veel licht nodig is met een een minimum aan verblinding en lichtverstrooiing. Opties DALI dimbaar, aparte driverbox, valbeveiliging, louvre en lasertool voor precisie afstelling. | Luminaire solide (IK08/IP66) pouvant être composé de 6 modules par l'installateur. Durée de vie très élevée, équipé de drivers et de puces LED haute performance, efficacité jusqu'à 150lm/W selon le type de lentille. Protection contre les surtensions intégrée. Particulièrement adapté aux applications haut de gamme telles que les terrains de sport où une grande quantité de lumière est nécessaire avec un minimum d'éblouissement et de dispersion de la lumière. Options : Driver DALI, driver box séparé, protection contre les chutes, grille et outil laser pour un réglage précis. | Solid luminaire (IK08/IP66) that can be built up to 6 modules by the installer. Very high lifespan, equipped with quality drivers and high-performance LED chips, efficiency up to 150lm/W depending on lens type. Built-in overvoltage protection. Particularly suitable for high-end applications such as sports fields where a lot of light is required with minimum glare and light scattering. Options DALI dimmable, separate driver box, drop protection, louvre and laser tool for precision adjustment. | https://integratech.be/nl/producten/led-stralers/integrasports-4 | https://integratech.be/fr/produits/projecteurs-led/integrasports-4 | https://integratech.be/en/producten/led-stralers/integrasports-4 | https://www.integratech.be/downloads/datasheets/ITSP4-nl.pdf | https://www.integratech.be/downloads/datasheets/ITSP4-fr.pdf | https://www.integratech.be/downloads/datasheets/ITSP4-en.pdf | https://integratech.be/downloads/photometric-data/ITSP4.zip | https://www.integratech.be/downloads/pics/ITSP4500.jpg | https://www.integratech.be/downloads/pics/maatschetsen/ITSP4500.jpg | 08 |  |  | -40~+50 | 100-277 | FALSE | FALSE | FALSE | 5 | inclusief driver (extern) | FALSE |  | black |  | DALI | >50.000 | L80B50 | FALSE |  |  |  | 1
LED stralers | On order | A | ITSP | Integrasports stralers | ITSP4500602200 | ITSP4 500W 60gr 2200K IP66 IK08 zwart | ITSP4 500W 60gr 2200K IP66 IK08 noir | ITSP4 500W 60gr 2200K IP66 IK08 black | st | 1434.02 | 58500 | 117 | 5404042505779 | 9405 42 10 00 | EC001744 | No | 90 | 0.0661 | 4.56 |  |  | 17.3 | 354 | 558 | 385 |  |  | 570 | 605 | 285 | 1 |  | IP66 | 0,96 | >70 | 500 | 2200 | 60 | Solide armatuur (IK08/IP66) die door de installateur tot 6 modules opgebouwd kunnen worden. Zeer hoge levensduur, uitgerust met kwaliteitsdrivers en performante ledchips, efficiëntie tot 150lm/W afhankelijk van type lens. Ingebouwde overspanningsbeveiliging. Bijzonder geschikt voor high-end toepassingen zoals sportvelden waar veel licht nodig is met een een minimum aan verblinding en lichtverstrooiing. Opties DALI dimbaar, aparte driverbox, valbeveiliging, louvre en lasertool voor precisie afstelling. | Luminaire solide (IK08/IP66) pouvant être composé de 6 modules par l'installateur. Durée de vie très élevée, équipé de drivers et de puces LED haute performance, efficacité jusqu'à 150lm/W selon le type de lentille. Protection contre les surtensions intégrée. Particulièrement adapté aux applications haut de gamme telles que les terrains de sport où une grande quantité de lumière est nécessaire avec un minimum d'éblouissement et de dispersion de la lumière. Options : Driver DALI, driver box séparé, protection contre les chutes, grille et outil laser pour un réglage précis. | Solid luminaire (IK08/IP66) that can be built up to 6 modules by the installer. Very high lifespan, equipped with quality drivers and high-performance LED chips, efficiency up to 150lm/W depending on lens type. Built-in overvoltage protection. Particularly suitable for high-end applications such as sports fields where a lot of light is required with minimum glare and light scattering. Options DALI dimmable, separate driver box, drop protection, louvre and laser tool for precision adjustment. | https://integratech.be/nl/producten/led-stralers/integrasports-4 | https://integratech.be/fr/produits/projecteurs-led/integrasports-4 | https://integratech.be/en/producten/led-stralers/integrasports-4 | https://www.integratech.be/downloads/datasheets/ITSP4-nl.pdf | https://www.integratech.be/downloads/datasheets/ITSP4-fr.pdf | https://www.integratech.be/downloads/datasheets/ITSP4-en.pdf | https://integratech.be/downloads/photometric-data/ITSP4.zip | https://www.integratech.be/downloads/pics/ITSP4500.jpg | https://www.integratech.be/downloads/pics/maatschetsen/ITSP4500.jpg | 08 |  |  | -40~+50 | 100-277 | FALSE | FALSE | FALSE | 5 | inclusief driver (extern) | FALSE |  | black |  |  | >50.000 | L80B50 | FALSE |  |  |  | 1
LED stralers | On order | A | ITSP | Integrasports stralers | ITSP4500602200DA | ITSP4 500W 60gr 2200K IP66 IK08 Dalizwart | ITSP4 500W 60gr 2200K IP66 IK08 Dalinoir | ITSP4 500W 60gr 2200K IP66 IK08 Daliblack | st | 1560.16 | 58500 | 117 | 5404042505922 | 9405 42 10 00 | EC001744 | No | 90 | 0.0661 | 4.56 |  |  | 17.3 | 354 | 558 | 385 |  |  | 570 | 605 | 285 | 1 |  | IP66 | 0,96 | >70 | 500 | 2200 | 60 | Solide armatuur (IK08/IP66) die door de installateur tot 6 modules opgebouwd kunnen worden. Zeer hoge levensduur, uitgerust met kwaliteitsdrivers en performante ledchips, efficiëntie tot 150lm/W afhankelijk van type lens. Ingebouwde overspanningsbeveiliging. Bijzonder geschikt voor high-end toepassingen zoals sportvelden waar veel licht nodig is met een een minimum aan verblinding en lichtverstrooiing. Opties DALI dimbaar, aparte driverbox, valbeveiliging, louvre en lasertool voor precisie afstelling. | Luminaire solide (IK08/IP66) pouvant être composé de 6 modules par l'installateur. Durée de vie très élevée, équipé de drivers et de puces LED haute performance, efficacité jusqu'à 150lm/W selon le type de lentille. Protection contre les surtensions intégrée. Particulièrement adapté aux applications haut de gamme telles que les terrains de sport où une grande quantité de lumière est nécessaire avec un minimum d'éblouissement et de dispersion de la lumière. Options : Driver DALI, driver box séparé, protection contre les chutes, grille et outil laser pour un réglage précis. | Solid luminaire (IK08/IP66) that can be built up to 6 modules by the installer. Very high lifespan, equipped with quality drivers and high-performance LED chips, efficiency up to 150lm/W depending on lens type. Built-in overvoltage protection. Particularly suitable for high-end applications such as sports fields where a lot of light is required with minimum glare and light scattering. Options DALI dimmable, separate driver box, drop protection, louvre and laser tool for precision adjustment. | https://integratech.be/nl/producten/led-stralers/integrasports-4 | https://integratech.be/fr/produits/projecteurs-led/integrasports-4 | https://integratech.be/en/producten/led-stralers/integrasports-4 | https://www.integratech.be/downloads/datasheets/ITSP4-nl.pdf | https://www.integratech.be/downloads/datasheets/ITSP4-fr.pdf | https://www.integratech.be/downloads/datasheets/ITSP4-en.pdf | https://integratech.be/downloads/photometric-data/ITSP4.zip | https://www.integratech.be/downloads/pics/ITSP4500.jpg | https://www.integratech.be/downloads/pics/maatschetsen/ITSP4500.jpg | 08 |  |  | -40~+50 | 100-277 | FALSE | FALSE | FALSE | 5 | inclusief driver (extern) | FALSE |  | black |  | DALI | >50.000 | L80B50 | FALSE |  |  |  | 1
LED stralers | On order | A | ITSP | Integrasports stralers | ITSP4500603000 | ITSP4 500W 60gr 3000K IP66 IK08 zwart | ITSP4 500W 60gr 3000K IP66 IK08 noir | ITSP4 500W 60gr 3000K IP66 IK08 black | st | 1434.02 | 71500 | 143 | 5404042505786 | 9405 42 10 00 | EC001744 | No | 90 | 0.0661 | 4.56 |  |  | 17.3 | 354 | 558 | 385 |  |  | 570 | 605 | 285 | 1 |  | IP66 | 0,96 | >70 | 500 | 3000 | 60 | Solide armatuur (IK08/IP66) die door de installateur tot 6 modules opgebouwd kunnen worden. Zeer hoge levensduur, uitgerust met kwaliteitsdrivers en performante ledchips, efficiëntie tot 150lm/W afhankelijk van type lens. Ingebouwde overspanningsbeveiliging. Bijzonder geschikt voor high-end toepassingen zoals sportvelden waar veel licht nodig is met een een minimum aan verblinding en lichtverstrooiing. Opties DALI dimbaar, aparte driverbox, valbeveiliging, louvre en lasertool voor precisie afstelling. | Luminaire solide (IK08/IP66) pouvant être composé de 6 modules par l'installateur. Durée de vie très élevée, équipé de drivers et de puces LED haute performance, efficacité jusqu'à 150lm/W selon le type de lentille. Protection contre les surtensions intégrée. Particulièrement adapté aux applications haut de gamme telles que les terrains de sport où une grande quantité de lumière est nécessaire avec un minimum d'éblouissement et de dispersion de la lumière. Options : Driver DALI, driver box séparé, protection contre les chutes, grille et outil laser pour un réglage précis. | Solid luminaire (IK08/IP66) that can be built up to 6 modules by the installer. Very high lifespan, equipped with quality drivers and high-performance LED chips, efficiency up to 150lm/W depending on lens type. Built-in overvoltage protection. Particularly suitable for high-end applications such as sports fields where a lot of light is required with minimum glare and light scattering. Options DALI dimmable, separate driver box, drop protection, louvre and laser tool for precision adjustment. | https://integratech.be/nl/producten/led-stralers/integrasports-4 | https://integratech.be/fr/produits/projecteurs-led/integrasports-4 | https://integratech.be/en/producten/led-stralers/integrasports-4 | https://www.integratech.be/downloads/datasheets/ITSP4-nl.pdf | https://www.integratech.be/downloads/datasheets/ITSP4-fr.pdf | https://www.integratech.be/downloads/datasheets/ITSP4-en.pdf | https://integratech.be/downloads/photometric-data/ITSP4.zip | https://www.integratech.be/downloads/pics/ITSP4500.jpg | https://www.integratech.be/downloads/pics/maatschetsen/ITSP4500.jpg | 08 |  |  | -40~+50 | 100-277 | FALSE | FALSE | FALSE | 5 | inclusief driver (extern) | FALSE |  | black |  |  | >50.000 | L80B50 | FALSE |  |  |  | 1
LED stralers | On order | A | ITSP | Integrasports stralers | ITSP4500603000DA | ITSP4 500W 60gr 3000K IP66 IK08 Dalizwart | ITSP4 500W 60gr 3000K IP66 IK08 Dalinoir | ITSP4 500W 60gr 3000K IP66 IK08 Daliblack | st | 1560.16 | 71500 | 143 | 5404042505939 | 9405 42 10 00 | EC001744 | No | 90 | 0.0661 | 4.56 |  |  | 17.3 | 354 | 558 | 385 |  |  | 570 | 605 | 285 | 1 |  | IP66 | 0,96 | >70 | 500 | 3000 | 60 | Solide armatuur (IK08/IP66) die door de installateur tot 6 modules opgebouwd kunnen worden. Zeer hoge levensduur, uitgerust met kwaliteitsdrivers en performante ledchips, efficiëntie tot 150lm/W afhankelijk van type lens. Ingebouwde overspanningsbeveiliging. Bijzonder geschikt voor high-end toepassingen zoals sportvelden waar veel licht nodig is met een een minimum aan verblinding en lichtverstrooiing. Opties DALI dimbaar, aparte driverbox, valbeveiliging, louvre en lasertool voor precisie afstelling. | Luminaire solide (IK08/IP66) pouvant être composé de 6 modules par l'installateur. Durée de vie très élevée, équipé de drivers et de puces LED haute performance, efficacité jusqu'à 150lm/W selon le type de lentille. Protection contre les surtensions intégrée. Particulièrement adapté aux applications haut de gamme telles que les terrains de sport où une grande quantité de lumière est nécessaire avec un minimum d'éblouissement et de dispersion de la lumière. Options : Driver DALI, driver box séparé, protection contre les chutes, grille et outil laser pour un réglage précis. | Solid luminaire (IK08/IP66) that can be built up to 6 modules by the installer. Very high lifespan, equipped with quality drivers and high-performance LED chips, efficiency up to 150lm/W depending on lens type. Built-in overvoltage protection. Particularly suitable for high-end applications such as sports fields where a lot of light is required with minimum glare and light scattering. Options DALI dimmable, separate driver box, drop protection, louvre and laser tool for precision adjustment. | https://integratech.be/nl/producten/led-stralers/integrasports-4 | https://integratech.be/fr/produits/projecteurs-led/integrasports-4 | https://integratech.be/en/producten/led-stralers/integrasports-4 | https://www.integratech.be/downloads/datasheets/ITSP4-nl.pdf | https://www.integratech.be/downloads/datasheets/ITSP4-fr.pdf | https://www.integratech.be/downloads/datasheets/ITSP4-en.pdf | https://integratech.be/downloads/photometric-data/ITSP4.zip | https://www.integratech.be/downloads/pics/ITSP4500.jpg | https://www.integratech.be/downloads/pics/maatschetsen/ITSP4500.jpg | 08 |  |  | -40~+50 | 100-277 | FALSE | FALSE | FALSE | 5 | inclusief driver (extern) | FALSE |  | black |  | DALI | >50.000 | L80B50 | FALSE |  |  |  | 1
LED stralers | On order | A | ITSP | Integrasports stralers | ITSP4500604000 | ITSP4 500W 60gr 4000K IP66 IK08 zwart | ITSP4 500W 60gr 4000K IP66 IK08 noir | ITSP4 500W 60gr 4000K IP66 IK08 black | st | 1434.02 | 75000 | 150 | 5404042505793 | 9405 42 10 00 | EC001744 | No | 90 | 0.0661 | 4.56 |  |  | 17.3 | 354 | 558 | 385 |  |  | 570 | 605 | 285 | 1 |  | IP66 | 0,96 | >70 | 500 | 4000 | 60 | Solide armatuur (IK08/IP66) die door de installateur tot 6 modules opgebouwd kunnen worden. Zeer hoge levensduur, uitgerust met kwaliteitsdrivers en performante ledchips, efficiëntie tot 150lm/W afhankelijk van type lens. Ingebouwde overspanningsbeveiliging. Bijzonder geschikt voor high-end toepassingen zoals sportvelden waar veel licht nodig is met een een minimum aan verblinding en lichtverstrooiing. Opties DALI dimbaar, aparte driverbox, valbeveiliging, louvre en lasertool voor precisie afstelling. | Luminaire solide (IK08/IP66) pouvant être composé de 6 modules par l'installateur. Durée de vie très élevée, équipé de drivers et de puces LED haute performance, efficacité jusqu'à 150lm/W selon le type de lentille. Protection contre les surtensions intégrée. Particulièrement adapté aux applications haut de gamme telles que les terrains de sport où une grande quantité de lumière est nécessaire avec un minimum d'éblouissement et de dispersion de la lumière. Options : Driver DALI, driver box séparé, protection contre les chutes, grille et outil laser pour un réglage précis. | Solid luminaire (IK08/IP66) that can be built up to 6 modules by the installer. Very high lifespan, equipped with quality drivers and high-performance LED chips, efficiency up to 150lm/W depending on lens type. Built-in overvoltage protection. Particularly suitable for high-end applications such as sports fields where a lot of light is required with minimum glare and light scattering. Options DALI dimmable, separate driver box, drop protection, louvre and laser tool for precision adjustment. | https://integratech.be/nl/producten/led-stralers/integrasports-4 | https://integratech.be/fr/produits/projecteurs-led/integrasports-4 | https://integratech.be/en/producten/led-stralers/integrasports-4 | https://www.integratech.be/downloads/datasheets/ITSP4-nl.pdf | https://www.integratech.be/downloads/datasheets/ITSP4-fr.pdf | https://www.integratech.be/downloads/datasheets/ITSP4-en.pdf | https://integratech.be/downloads/photometric-data/ITSP4.zip | https://www.integratech.be/downloads/pics/ITSP4500.jpg | https://www.integratech.be/downloads/pics/maatschetsen/ITSP4500.jpg | 08 |  |  | -40~+50 | 100-277 | FALSE | FALSE | FALSE | 5 | inclusief driver (extern) | FALSE |  | black |  |  | >50.000 | L80B50 | FALSE |  |  |  | 1
LED stralers | On order | A | ITSP | Integrasports stralers | ITSP4500604000DA | ITSP4 500W 60gr 4000K IP66 IK08 Dalizwart | ITSP4 500W 60gr 4000K IP66 IK08 Dalinoir | ITSP4 500W 60gr 4000K IP66 IK08 Daliblack | st | 1560.16 | 75000 | 150 | 5404042505946 | 9405 42 10 00 | EC001744 | No | 90 | 0.0661 | 4.56 |  |  | 17.3 | 354 | 558 | 385 |  |  | 570 | 605 | 285 | 1 |  | IP66 | 0,96 | >70 | 500 | 4000 | 60 | Solide armatuur (IK08/IP66) die door de installateur tot 6 modules opgebouwd kunnen worden. Zeer hoge levensduur, uitgerust met kwaliteitsdrivers en performante ledchips, efficiëntie tot 150lm/W afhankelijk van type lens. Ingebouwde overspanningsbeveiliging. Bijzonder geschikt voor high-end toepassingen zoals sportvelden waar veel licht nodig is met een een minimum aan verblinding en lichtverstrooiing. Opties DALI dimbaar, aparte driverbox, valbeveiliging, louvre en lasertool voor precisie afstelling. | Luminaire solide (IK08/IP66) pouvant être composé de 6 modules par l'installateur. Durée de vie très élevée, équipé de drivers et de puces LED haute performance, efficacité jusqu'à 150lm/W selon le type de lentille. Protection contre les surtensions intégrée. Particulièrement adapté aux applications haut de gamme telles que les terrains de sport où une grande quantité de lumière est nécessaire avec un minimum d'éblouissement et de dispersion de la lumière. Options : Driver DALI, driver box séparé, protection contre les chutes, grille et outil laser pour un réglage précis. | Solid luminaire (IK08/IP66) that can be built up to 6 modules by the installer. Very high lifespan, equipped with quality drivers and high-performance LED chips, efficiency up to 150lm/W depending on lens type. Built-in overvoltage protection. Particularly suitable for high-end applications such as sports fields where a lot of light is required with minimum glare and light scattering. Options DALI dimmable, separate driver box, drop protection, louvre and laser tool for precision adjustment. | https://integratech.be/nl/producten/led-stralers/integrasports-4 | https://integratech.be/fr/produits/projecteurs-led/integrasports-4 | https://integratech.be/en/producten/led-stralers/integrasports-4 | https://www.integratech.be/downloads/datasheets/ITSP4-nl.pdf | https://www.integratech.be/downloads/datasheets/ITSP4-fr.pdf | https://www.integratech.be/downloads/datasheets/ITSP4-en.pdf | https://integratech.be/downloads/photometric-data/ITSP4.zip | https://www.integratech.be/downloads/pics/ITSP4500.jpg | https://www.integratech.be/downloads/pics/maatschetsen/ITSP4500.jpg | 08 |  |  | -40~+50 | 100-277 | FALSE | FALSE | FALSE | 5 | inclusief driver (extern) | FALSE |  | black |  | DALI | >50.000 | L80B50 | FALSE |  |  |  | 1
LED stralers | On order | A | ITSP | Integrasports stralers | ITSP4500AS2200 | ITSP4 500W 117x34gr 2200K IP66 IK08 zwart | ITSP4 500W 117x34gr 2200K IP66 IK08 noir | ITSP4 500W 117x34gr 2200K IP66 IK08 black | st | 1434.02 | 58500 | 117 | 5404042505809 | 9405 42 10 00 | EC001744 | No | 90 | 0.0661 | 4.56 |  |  | 17.3 | 354 | 558 | 385 |  |  | 570 | 605 | 285 | 1 |  | IP66 | 0,96 | >70 | 500 | 2200 | 117x34 | Solide armatuur (IK08/IP66) die door de installateur tot 6 modules opgebouwd kunnen worden. Zeer hoge levensduur, uitgerust met kwaliteitsdrivers en performante ledchips, efficiëntie tot 150lm/W afhankelijk van type lens. Ingebouwde overspanningsbeveiliging. Bijzonder geschikt voor high-end toepassingen zoals sportvelden waar veel licht nodig is met een een minimum aan verblinding en lichtverstrooiing. Opties DALI dimbaar, aparte driverbox, valbeveiliging, louvre en lasertool voor precisie afstelling. | Luminaire solide (IK08/IP66) pouvant être composé de 6 modules par l'installateur. Durée de vie très élevée, équipé de drivers et de puces LED haute performance, efficacité jusqu'à 150lm/W selon le type de lentille. Protection contre les surtensions intégrée. Particulièrement adapté aux applications haut de gamme telles que les terrains de sport où une grande quantité de lumière est nécessaire avec un minimum d'éblouissement et de dispersion de la lumière. Options : Driver DALI, driver box séparé, protection contre les chutes, grille et outil laser pour un réglage précis. | Solid luminaire (IK08/IP66) that can be built up to 6 modules by the installer. Very high lifespan, equipped with quality drivers and high-performance LED chips, efficiency up to 150lm/W depending on lens type. Built-in overvoltage protection. Particularly suitable for high-end applications such as sports fields where a lot of light is required with minimum glare and light scattering. Options DALI dimmable, separate driver box, drop protection, louvre and laser tool for precision adjustment. | https://integratech.be/nl/producten/led-stralers/integrasports-4 | https://integratech.be/fr/produits/projecteurs-led/integrasports-4 | https://integratech.be/en/producten/led-stralers/integrasports-4 | https://www.integratech.be/downloads/datasheets/ITSP4-nl.pdf | https://www.integratech.be/downloads/datasheets/ITSP4-fr.pdf | https://www.integratech.be/downloads/datasheets/ITSP4-en.pdf | https://integratech.be/downloads/photometric-data/ITSP4.zip | https://www.integratech.be/downloads/pics/ITSP4500.jpg | https://www.integratech.be/downloads/pics/maatschetsen/ITSP4500.jpg | 08 |  |  | -40~+50 | 100-277 | FALSE | FALSE | FALSE | 5 | inclusief driver (extern) | FALSE |  | black |  |  | >50.000 | L80B50 | FALSE |  |  |  | 1
LED stralers | On order | A | ITSP | Integrasports stralers | ITSP4500AS2200DA | ITSP4 500W 117x34gr 2200K IP66 IK08 Dalizwart | ITSP4 500W 117x34gr 2200K IP66 IK08 Dalinoir | ITSP4 500W 117x34gr 2200K IP66 IK08 Daliblack | st | 1560.16 | 58500 | 117 | 5404042505953 | 9405 42 10 00 | EC001744 | No | 90 | 0.0661 | 4.56 |  |  | 17.3 | 354 | 558 | 385 |  |  | 570 | 605 | 285 | 1 |  | IP66 | 0,96 | >70 | 500 | 2200 | 117x34 | Solide armatuur (IK08/IP66) die door de installateur tot 6 modules opgebouwd kunnen worden. Zeer hoge levensduur, uitgerust met kwaliteitsdrivers en performante ledchips, efficiëntie tot 150lm/W afhankelijk van type lens. Ingebouwde overspanningsbeveiliging. Bijzonder geschikt voor high-end toepassingen zoals sportvelden waar veel licht nodig is met een een minimum aan verblinding en lichtverstrooiing. Opties DALI dimbaar, aparte driverbox, valbeveiliging, louvre en lasertool voor precisie afstelling. | Luminaire solide (IK08/IP66) pouvant être composé de 6 modules par l'installateur. Durée de vie très élevée, équipé de drivers et de puces LED haute performance, efficacité jusqu'à 150lm/W selon le type de lentille. Protection contre les surtensions intégrée. Particulièrement adapté aux applications haut de gamme telles que les terrains de sport où une grande quantité de lumière est nécessaire avec un minimum d'éblouissement et de dispersion de la lumière. Options : Driver DALI, driver box séparé, protection contre les chutes, grille et outil laser pour un réglage précis. | Solid luminaire (IK08/IP66) that can be built up to 6 modules by the installer. Very high lifespan, equipped with quality drivers and high-performance LED chips, efficiency up to 150lm/W depending on lens type. Built-in overvoltage protection. Particularly suitable for high-end applications such as sports fields where a lot of light is required with minimum glare and light scattering. Options DALI dimmable, separate driver box, drop protection, louvre and laser tool for precision adjustment. | https://integratech.be/nl/producten/led-stralers/integrasports-4 | https://integratech.be/fr/produits/projecteurs-led/integrasports-4 | https://integratech.be/en/producten/led-stralers/integrasports-4 | https://www.integratech.be/downloads/datasheets/ITSP4-nl.pdf | https://www.integratech.be/downloads/datasheets/ITSP4-fr.pdf | https://www.integratech.be/downloads/datasheets/ITSP4-en.pdf | https://integratech.be/downloads/photometric-data/ITSP4.zip | https://www.integratech.be/downloads/pics/ITSP4500.jpg | https://www.integratech.be/downloads/pics/maatschetsen/ITSP4500.jpg | 08 |  |  | -40~+50 | 100-277 | FALSE | FALSE | FALSE | 5 | inclusief driver (extern) | FALSE |  | black |  | DALI | >50.000 | L80B50 | FALSE |  |  |  | 1
LED stralers | On order | A | ITSP | Integrasports stralers | ITSP4500AS3000 | ITSP4 500W 117x34gr 3000K IP66 IK08 zwart | ITSP4 500W 117x34gr 3000K IP66 IK08 noir | ITSP4 500W 117x34gr 3000K IP66 IK08 black | st | 1434.02 | 71500 | 143 | 5404042505816 | 9405 42 10 00 | EC001744 | No | 90 | 0.0661 | 4.56 |  |  | 17.3 | 354 | 558 | 385 |  |  | 570 | 605 | 285 | 1 |  | IP66 | 0,96 | >70 | 500 | 3000 | 117x34 | Solide armatuur (IK08/IP66) die door de installateur tot 6 modules opgebouwd kunnen worden. Zeer hoge levensduur, uitgerust met kwaliteitsdrivers en performante ledchips, efficiëntie tot 150lm/W afhankelijk van type lens. Ingebouwde overspanningsbeveiliging. Bijzonder geschikt voor high-end toepassingen zoals sportvelden waar veel licht nodig is met een een minimum aan verblinding en lichtverstrooiing. Opties DALI dimbaar, aparte driverbox, valbeveiliging, louvre en lasertool voor precisie afstelling. | Luminaire solide (IK08/IP66) pouvant être composé de 6 modules par l'installateur. Durée de vie très élevée, équipé de drivers et de puces LED haute performance, efficacité jusqu'à 150lm/W selon le type de lentille. Protection contre les surtensions intégrée. Particulièrement adapté aux applications haut de gamme telles que les terrains de sport où une grande quantité de lumière est nécessaire avec un minimum d'éblouissement et de dispersion de la lumière. Options : Driver DALI, driver box séparé, protection contre les chutes, grille et outil laser pour un réglage précis. | Solid luminaire (IK08/IP66) that can be built up to 6 modules by the installer. Very high lifespan, equipped with quality drivers and high-performance LED chips, efficiency up to 150lm/W depending on lens type. Built-in overvoltage protection. Particularly suitable for high-end applications such as sports fields where a lot of light is required with minimum glare and light scattering. Options DALI dimmable, separate driver box, drop protection, louvre and laser tool for precision adjustment. | https://integratech.be/nl/producten/led-stralers/integrasports-4 | https://integratech.be/fr/produits/projecteurs-led/integrasports-4 | https://integratech.be/en/producten/led-stralers/integrasports-4 | https://www.integratech.be/downloads/datasheets/ITSP4-nl.pdf | https://www.integratech.be/downloads/datasheets/ITSP4-fr.pdf | https://www.integratech.be/downloads/datasheets/ITSP4-en.pdf | https://integratech.be/downloads/photometric-data/ITSP4.zip | https://www.integratech.be/downloads/pics/ITSP4500.jpg | https://www.integratech.be/downloads/pics/maatschetsen/ITSP4500.jpg | 08 |  |  | -40~+50 | 100-277 | FALSE | FALSE | FALSE | 5 | inclusief driver (extern) | FALSE |  | black |  |  | >50.000 | L80B50 | FALSE |  |  |  | 1
LED stralers | On order | A | ITSP | Integrasports stralers | ITSP4500AS3000DA | ITSP4 500W 117x34gr 3000K IP66 IK08 Dalizwart | ITSP4 500W 117x34gr 3000K IP66 IK08 Dalinoir | ITSP4 500W 117x34gr 3000K IP66 IK08 Daliblack | st | 1560.16 | 71500 | 143 | 5404042505960 | 9405 42 10 00 | EC001744 | No | 90 | 0.0661 | 4.56 |  |  | 17.3 | 354 | 558 | 385 |  |  | 570 | 605 | 285 | 1 |  | IP66 | 0,96 | >70 | 500 | 3000 | 117x34 | Solide armatuur (IK08/IP66) die door de installateur tot 6 modules opgebouwd kunnen worden. Zeer hoge levensduur, uitgerust met kwaliteitsdrivers en performante ledchips, efficiëntie tot 150lm/W afhankelijk van type lens. Ingebouwde overspanningsbeveiliging. Bijzonder geschikt voor high-end toepassingen zoals sportvelden waar veel licht nodig is met een een minimum aan verblinding en lichtverstrooiing. Opties DALI dimbaar, aparte driverbox, valbeveiliging, louvre en lasertool voor precisie afstelling. | Luminaire solide (IK08/IP66) pouvant être composé de 6 modules par l'installateur. Durée de vie très élevée, équipé de drivers et de puces LED haute performance, efficacité jusqu'à 150lm/W selon le type de lentille. Protection contre les surtensions intégrée. Particulièrement adapté aux applications haut de gamme telles que les terrains de sport où une grande quantité de lumière est nécessaire avec un minimum d'éblouissement et de dispersion de la lumière. Options : Driver DALI, driver box séparé, protection contre les chutes, grille et outil laser pour un réglage précis. | Solid luminaire (IK08/IP66) that can be built up to 6 modules by the installer. Very high lifespan, equipped with quality drivers and high-performance LED chips, efficiency up to 150lm/W depending on lens type. Built-in overvoltage protection. Particularly suitable for high-end applications such as sports fields where a lot of light is required with minimum glare and light scattering. Options DALI dimmable, separate driver box, drop protection, louvre and laser tool for precision adjustment. | https://integratech.be/nl/producten/led-stralers/integrasports-4 | https://integratech.be/fr/produits/projecteurs-led/integrasports-4 | https://integratech.be/en/producten/led-stralers/integrasports-4 | https://www.integratech.be/downloads/datasheets/ITSP4-nl.pdf | https://www.integratech.be/downloads/datasheets/ITSP4-fr.pdf | https://www.integratech.be/downloads/datasheets/ITSP4-en.pdf | https://integratech.be/downloads/photometric-data/ITSP4.zip | https://www.integratech.be/downloads/pics/ITSP4500.jpg | https://www.integratech.be/downloads/pics/maatschetsen/ITSP4500.jpg | 08 |  |  | -40~+50 | 100-277 | FALSE | FALSE | FALSE | 5 | inclusief driver (extern) | FALSE |  | black |  | DALI | >50.000 | L80B50 | FALSE |  |  |  | 1
LED stralers | On order | A | ITSP | Integrasports stralers | ITSP4500AS4000 | ITSP4 500W 117x34gr 4000K IP66 IK08 zwart | ITSP4 500W 117x34gr 4000K IP66 IK08 noir | ITSP4 500W 117x34gr 4000K IP66 IK08 black | st | 1434.02 | 75000 | 150 | 5404042505823 | 9405 42 10 00 | EC001744 | No | 90 | 0.0661 | 4.56 |  |  | 17.3 | 354 | 558 | 385 |  |  | 570 | 605 | 285 | 1 |  | IP66 | 0,96 | >70 | 500 | 4000 | 117x34 | Solide armatuur (IK08/IP66) die door de installateur tot 6 modules opgebouwd kunnen worden. Zeer hoge levensduur, uitgerust met kwaliteitsdrivers en performante ledchips, efficiëntie tot 150lm/W afhankelijk van type lens. Ingebouwde overspanningsbeveiliging. Bijzonder geschikt voor high-end toepassingen zoals sportvelden waar veel licht nodig is met een een minimum aan verblinding en lichtverstrooiing. Opties DALI dimbaar, aparte driverbox, valbeveiliging, louvre en lasertool voor precisie afstelling. | Luminaire solide (IK08/IP66) pouvant être composé de 6 modules par l'installateur. Durée de vie très élevée, équipé de drivers et de puces LED haute performance, efficacité jusqu'à 150lm/W selon le type de lentille. Protection contre les surtensions intégrée. Particulièrement adapté aux applications haut de gamme telles que les terrains de sport où une grande quantité de lumière est nécessaire avec un minimum d'éblouissement et de dispersion de la lumière. Options : Driver DALI, driver box séparé, protection contre les chutes, grille et outil laser pour un réglage précis. | Solid luminaire (IK08/IP66) that can be built up to 6 modules by the installer. Very high lifespan, equipped with quality drivers and high-performance LED chips, efficiency up to 150lm/W depending on lens type. Built-in overvoltage protection. Particularly suitable for high-end applications such as sports fields where a lot of light is required with minimum glare and light scattering. Options DALI dimmable, separate driver box, drop protection, louvre and laser tool for precision adjustment. | https://integratech.be/nl/producten/led-stralers/integrasports-4 | https://integratech.be/fr/produits/projecteurs-led/integrasports-4 | https://integratech.be/en/producten/led-stralers/integrasports-4 | https://www.integratech.be/downloads/datasheets/ITSP4-nl.pdf | https://www.integratech.be/downloads/datasheets/ITSP4-fr.pdf | https://www.integratech.be/downloads/datasheets/ITSP4-en.pdf | https://integratech.be/downloads/photometric-data/ITSP4.zip | https://www.integratech.be/downloads/pics/ITSP4500.jpg | https://www.integratech.be/downloads/pics/maatschetsen/ITSP4500.jpg | 08 |  |  | -40~+50 | 100-277 | FALSE | FALSE | FALSE | 5 | inclusief driver (extern) | FALSE |  | black |  |  | >50.000 | L80B50 | FALSE |  |  |  | 1
LED stralers | On order | A | ITSP | Integrasports stralers | ITSP4500AS4000DA | ITSP4 500W 117x34gr 4000K IP66 IK08 Dalizwart | ITSP4 500W 117x34gr 4000K IP66 IK08 Dalinoir | ITSP4 500W 117x34gr 4000K IP66 IK08 Daliblack | st | 1560.16 | 75000 | 150 | 5404042505977 | 9405 42 10 00 | EC001744 | No | 90 | 0.0661 | 4.56 |  |  | 17.3 | 354 | 558 | 385 |  |  | 570 | 605 | 285 | 1 |  | IP66 | 0,96 | >70 | 500 | 4000 | 117x34 | Solide armatuur (IK08/IP66) die door de installateur tot 6 modules opgebouwd kunnen worden. Zeer hoge levensduur, uitgerust met kwaliteitsdrivers en performante ledchips, efficiëntie tot 150lm/W afhankelijk van type lens. Ingebouwde overspanningsbeveiliging. Bijzonder geschikt voor high-end toepassingen zoals sportvelden waar veel licht nodig is met een een minimum aan verblinding en lichtverstrooiing. Opties DALI dimbaar, aparte driverbox, valbeveiliging, louvre en lasertool voor precisie afstelling. | Luminaire solide (IK08/IP66) pouvant être composé de 6 modules par l'installateur. Durée de vie très élevée, équipé de drivers et de puces LED haute performance, efficacité jusqu'à 150lm/W selon le type de lentille. Protection contre les surtensions intégrée. Particulièrement adapté aux applications haut de gamme telles que les terrains de sport où une grande quantité de lumière est nécessaire avec un minimum d'éblouissement et de dispersion de la lumière. Options : Driver DALI, driver box séparé, protection contre les chutes, grille et outil laser pour un réglage précis. | Solid luminaire (IK08/IP66) that can be built up to 6 modules by the installer. Very high lifespan, equipped with quality drivers and high-performance LED chips, efficiency up to 150lm/W depending on lens type. Built-in overvoltage protection. Particularly suitable for high-end applications such as sports fields where a lot of light is required with minimum glare and light scattering. Options DALI dimmable, separate driver box, drop protection, louvre and laser tool for precision adjustment. | https://integratech.be/nl/producten/led-stralers/integrasports-4 | https://integratech.be/fr/produits/projecteurs-led/integrasports-4 | https://integratech.be/en/producten/led-stralers/integrasports-4 | https://www.integratech.be/downloads/datasheets/ITSP4-nl.pdf | https://www.integratech.be/downloads/datasheets/ITSP4-fr.pdf | https://www.integratech.be/downloads/datasheets/ITSP4-en.pdf | https://integratech.be/downloads/photometric-data/ITSP4.zip | https://www.integratech.be/downloads/pics/ITSP4500.jpg | https://www.integratech.be/downloads/pics/maatschetsen/ITSP4500.jpg | 08 |  |  | -40~+50 | 100-277 | FALSE | FALSE | FALSE | 5 | inclusief driver (extern) | FALSE |  | black |  | DALI | >50.000 | L80B50 | FALSE |  |  |  | 1
LED stralers | On order | A | ITSP | Integrasports stralers | ITSP4750102200 | ITSP4 750W 10gr 2200K IP66 IK08 zwart | ITSP4 750W 10gr 2200K IP66 IK08 noir | ITSP4 750W 10gr 2200K IP66 IK08 black | st | 2575.6 | 70500 | 94 | 5404042505984 | 9405 42 10 00 | EC001744 | No | 90 | 0.0661 | 4.56 |  |  | 24 | 524 | 558 | 385 |  |  | 540 | 570 | 400 | 1 |  | IP66 | 0,96 | >70 | 750 | 2200 | 10 | Solide armatuur (IK08/IP66) die door de installateur tot 6 modules opgebouwd kunnen worden. Zeer hoge levensduur, uitgerust met kwaliteitsdrivers en performante ledchips, efficiëntie tot 150lm/W afhankelijk van type lens. Ingebouwde overspanningsbeveiliging. Bijzonder geschikt voor high-end toepassingen zoals sportvelden waar veel licht nodig is met een een minimum aan verblinding en lichtverstrooiing. Opties DALI dimbaar, aparte driverbox, valbeveiliging, louvre en lasertool voor precisie afstelling. | Luminaire solide (IK08/IP66) pouvant être composé de 6 modules par l'installateur. Durée de vie très élevée, équipé de drivers et de puces LED haute performance, efficacité jusqu'à 150lm/W selon le type de lentille. Protection contre les surtensions intégrée. Particulièrement adapté aux applications haut de gamme telles que les terrains de sport où une grande quantité de lumière est nécessaire avec un minimum d'éblouissement et de dispersion de la lumière. Options : Driver DALI, driver box séparé, protection contre les chutes, grille et outil laser pour un réglage précis. | Solid luminaire (IK08/IP66) that can be built up to 6 modules by the installer. Very high lifespan, equipped with quality drivers and high-performance LED chips, efficiency up to 150lm/W depending on lens type. Built-in overvoltage protection. Particularly suitable for high-end applications such as sports fields where a lot of light is required with minimum glare and light scattering. Options DALI dimmable, separate driver box, drop protection, louvre and laser tool for precision adjustment. | https://integratech.be/nl/producten/led-stralers/integrasports-4 | https://integratech.be/fr/produits/projecteurs-led/integrasports-4 | https://integratech.be/en/producten/led-stralers/integrasports-4 | https://www.integratech.be/downloads/datasheets/ITSP4-nl.pdf | https://www.integratech.be/downloads/datasheets/ITSP4-fr.pdf | https://www.integratech.be/downloads/datasheets/ITSP4-en.pdf | https://integratech.be/downloads/photometric-data/ITSP4.zip | https://www.integratech.be/downloads/pics/ITSP4750.jpg | https://www.integratech.be/downloads/pics/maatschetsen/ITSP4750.jpg | 08 |  |  | -40~+50 | 100-277 | FALSE | FALSE | FALSE | 5 | inclusief driver (extern) | FALSE |  | black |  |  | >50.000 | L80B50 | FALSE |  |  |  | 1
LED stralers | On order | A | ITSP | Integrasports stralers | ITSP4750102200DA | ITSP4 750W 10gr 2200K IP66 IK08 Dalizwart | ITSP4 750W 10gr 2200K IP66 IK08 Dalinoir | ITSP4 750W 10gr 2200K IP66 IK08 Daliblack | st | 2789.53 | 70500 | 94 | 5404042506134 | 9405 42 10 00 | EC001744 | No | 90 | 0.0661 | 4.56 |  |  | 24 | 524 | 558 | 385 |  |  | 540 | 570 | 400 | 1 |  | IP66 | 0,96 | >70 | 750 | 2200 | 10 | Solide armatuur (IK08/IP66) die door de installateur tot 6 modules opgebouwd kunnen worden. Zeer hoge levensduur, uitgerust met kwaliteitsdrivers en performante ledchips, efficiëntie tot 150lm/W afhankelijk van type lens. Ingebouwde overspanningsbeveiliging. Bijzonder geschikt voor high-end toepassingen zoals sportvelden waar veel licht nodig is met een een minimum aan verblinding en lichtverstrooiing. Opties DALI dimbaar, aparte driverbox, valbeveiliging, louvre en lasertool voor precisie afstelling. | Luminaire solide (IK08/IP66) pouvant être composé de 6 modules par l'installateur. Durée de vie très élevée, équipé de drivers et de puces LED haute performance, efficacité jusqu'à 150lm/W selon le type de lentille. Protection contre les surtensions intégrée. Particulièrement adapté aux applications haut de gamme telles que les terrains de sport où une grande quantité de lumière est nécessaire avec un minimum d'éblouissement et de dispersion de la lumière. Options : Driver DALI, driver box séparé, protection contre les chutes, grille et outil laser pour un réglage précis. | Solid luminaire (IK08/IP66) that can be built up to 6 modules by the installer. Very high lifespan, equipped with quality drivers and high-performance LED chips, efficiency up to 150lm/W depending on lens type. Built-in overvoltage protection. Particularly suitable for high-end applications such as sports fields where a lot of light is required with minimum glare and light scattering. Options DALI dimmable, separate driver box, drop protection, louvre and laser tool for precision adjustment. | https://integratech.be/nl/producten/led-stralers/integrasports-4 | https://integratech.be/fr/produits/projecteurs-led/integrasports-4 | https://integratech.be/en/producten/led-stralers/integrasports-4 | https://www.integratech.be/downloads/datasheets/ITSP4-nl.pdf | https://www.integratech.be/downloads/datasheets/ITSP4-fr.pdf | https://www.integratech.be/downloads/datasheets/ITSP4-en.pdf | https://integratech.be/downloads/photometric-data/ITSP4.zip | https://www.integratech.be/downloads/pics/ITSP4750.jpg | https://www.integratech.be/downloads/pics/maatschetsen/ITSP4750.jpg | 08 |  |  | -40~+50 | 100-277 | FALSE | FALSE | FALSE | 5 | inclusief driver (extern) | FALSE |  | black |  | DALI | >50.000 | L80B50 | FALSE |  |  |  | 1
LED stralers | On order | A | ITSP | Integrasports stralers | ITSP4750103000 | ITSP4 750W 10gr 3000K IP66 IK08 zwart | ITSP4 750W 10gr 3000K IP66 IK08 noir | ITSP4 750W 10gr 3000K IP66 IK08 black | st | 2575.6 | 84750 | 113 | 5404042505991 | 9405 42 10 00 | EC001744 | No | 90 | 0.0661 | 4.56 |  |  | 24 | 524 | 558 | 385 |  |  | 540 | 570 | 400 | 1 |  | IP66 | 0,96 | >70 | 750 | 3000 | 10 | Solide armatuur (IK08/IP66) die door de installateur tot 6 modules opgebouwd kunnen worden. Zeer hoge levensduur, uitgerust met kwaliteitsdrivers en performante ledchips, efficiëntie tot 150lm/W afhankelijk van type lens. Ingebouwde overspanningsbeveiliging. Bijzonder geschikt voor high-end toepassingen zoals sportvelden waar veel licht nodig is met een een minimum aan verblinding en lichtverstrooiing. Opties DALI dimbaar, aparte driverbox, valbeveiliging, louvre en lasertool voor precisie afstelling. | Luminaire solide (IK08/IP66) pouvant être composé de 6 modules par l'installateur. Durée de vie très élevée, équipé de drivers et de puces LED haute performance, efficacité jusqu'à 150lm/W selon le type de lentille. Protection contre les surtensions intégrée. Particulièrement adapté aux applications haut de gamme telles que les terrains de sport où une grande quantité de lumière est nécessaire avec un minimum d'éblouissement et de dispersion de la lumière. Options : Driver DALI, driver box séparé, protection contre les chutes, grille et outil laser pour un réglage précis. | Solid luminaire (IK08/IP66) that can be built up to 6 modules by the installer. Very high lifespan, equipped with quality drivers and high-performance LED chips, efficiency up to 150lm/W depending on lens type. Built-in overvoltage protection. Particularly suitable for high-end applications such as sports fields where a lot of light is required with minimum glare and light scattering. Options DALI dimmable, separate driver box, drop protection, louvre and laser tool for precision adjustment. | https://integratech.be/nl/producten/led-stralers/integrasports-4 | https://integratech.be/fr/produits/projecteurs-led/integrasports-4 | https://integratech.be/en/producten/led-stralers/integrasports-4 | https://www.integratech.be/downloads/datasheets/ITSP4-nl.pdf | https://www.integratech.be/downloads/datasheets/ITSP4-fr.pdf | https://www.integratech.be/downloads/datasheets/ITSP4-en.pdf | https://integratech.be/downloads/photometric-data/ITSP4.zip | https://www.integratech.be/downloads/pics/ITSP4750.jpg | https://www.integratech.be/downloads/pics/maatschetsen/ITSP4750.jpg | 08 |  |  | -40~+50 | 100-277 | FALSE | FALSE | FALSE | 5 | inclusief driver (extern) | FALSE |  | black |  |  | >50.000 | L80B50 | FALSE |  |  |  | 1
LED stralers | On order | A | ITSP | Integrasports stralers | ITSP4750103000DA | ITSP4 750W 10gr 3000K IP66 IK08 Dalizwart | ITSP4 750W 10gr 3000K IP66 IK08 Dalinoir | ITSP4 750W 10gr 3000K IP66 IK08 Daliblack | st | 2789.53 | 84750 | 113 | 5404042506141 | 9405 42 10 00 | EC001744 | No | 90 | 0.0661 | 4.56 |  |  | 24 | 524 | 558 | 385 |  |  | 540 | 570 | 400 | 1 |  | IP66 | 0,96 | >70 | 750 | 3000 | 10 | Solide armatuur (IK08/IP66) die door de installateur tot 6 modules opgebouwd kunnen worden. Zeer hoge levensduur, uitgerust met kwaliteitsdrivers en performante ledchips, efficiëntie tot 150lm/W afhankelijk van type lens. Ingebouwde overspanningsbeveiliging. Bijzonder geschikt voor high-end toepassingen zoals sportvelden waar veel licht nodig is met een een minimum aan verblinding en lichtverstrooiing. Opties DALI dimbaar, aparte driverbox, valbeveiliging, louvre en lasertool voor precisie afstelling. | Luminaire solide (IK08/IP66) pouvant être composé de 6 modules par l'installateur. Durée de vie très élevée, équipé de drivers et de puces LED haute performance, efficacité jusqu'à 150lm/W selon le type de lentille. Protection contre les surtensions intégrée. Particulièrement adapté aux applications haut de gamme telles que les terrains de sport où une grande quantité de lumière est nécessaire avec un minimum d'éblouissement et de dispersion de la lumière. Options : Driver DALI, driver box séparé, protection contre les chutes, grille et outil laser pour un réglage précis. | Solid luminaire (IK08/IP66) that can be built up to 6 modules by the installer. Very high lifespan, equipped with quality drivers and high-performance LED chips, efficiency up to 150lm/W depending on lens type. Built-in overvoltage protection. Particularly suitable for high-end applications such as sports fields where a lot of light is required with minimum glare and light scattering. Options DALI dimmable, separate driver box, drop protection, louvre and laser tool for precision adjustment. | https://integratech.be/nl/producten/led-stralers/integrasports-4 | https://integratech.be/fr/produits/projecteurs-led/integrasports-4 | https://integratech.be/en/producten/led-stralers/integrasports-4 | https://www.integratech.be/downloads/datasheets/ITSP4-nl.pdf | https://www.integratech.be/downloads/datasheets/ITSP4-fr.pdf | https://www.integratech.be/downloads/datasheets/ITSP4-en.pdf | https://integratech.be/downloads/photometric-data/ITSP4.zip | https://www.integratech.be/downloads/pics/ITSP4750.jpg | https://www.integratech.be/downloads/pics/maatschetsen/ITSP4750.jpg | 08 |  |  | -40~+50 | 100-277 | FALSE | FALSE | FALSE | 5 | inclusief driver (extern) | FALSE |  | black |  | DALI | >50.000 | L80B50 | FALSE |  |  |  | 1
LED stralers | On order | A | ITSP | Integrasports stralers | ITSP4750104000 | ITSP4 750W 10gr 4000K IP66 IK08 zwart | ITSP4 750W 10gr 4000K IP66 IK08 noir | ITSP4 750W 10gr 4000K IP66 IK08 black | st | 2575.6 | 90000 | 120 | 5404042506004 | 9405 42 10 00 | EC001744 | No | 90 | 0.0661 | 4.56 |  |  | 24 | 524 | 558 | 385 |  |  | 540 | 570 | 400 | 1 |  | IP66 | 0,96 | >70 | 750 | 4000 | 10 | Solide armatuur (IK08/IP66) die door de installateur tot 6 modules opgebouwd kunnen worden. Zeer hoge levensduur, uitgerust met kwaliteitsdrivers en performante ledchips, efficiëntie tot 150lm/W afhankelijk van type lens. Ingebouwde overspanningsbeveiliging. Bijzonder geschikt voor high-end toepassingen zoals sportvelden waar veel licht nodig is met een een minimum aan verblinding en lichtverstrooiing. Opties DALI dimbaar, aparte driverbox, valbeveiliging, louvre en lasertool voor precisie afstelling. | Luminaire solide (IK08/IP66) pouvant être composé de 6 modules par l'installateur. Durée de vie très élevée, équipé de drivers et de puces LED haute performance, efficacité jusqu'à 150lm/W selon le type de lentille. Protection contre les surtensions intégrée. Particulièrement adapté aux applications haut de gamme telles que les terrains de sport où une grande quantité de lumière est nécessaire avec un minimum d'éblouissement et de dispersion de la lumière. Options : Driver DALI, driver box séparé, protection contre les chutes, grille et outil laser pour un réglage précis. | Solid luminaire (IK08/IP66) that can be built up to 6 modules by the installer. Very high lifespan, equipped with quality drivers and high-performance LED chips, efficiency up to 150lm/W depending on lens type. Built-in overvoltage protection. Particularly suitable for high-end applications such as sports fields where a lot of light is required with minimum glare and light scattering. Options DALI dimmable, separate driver box, drop protection, louvre and laser tool for precision adjustment. | https://integratech.be/nl/producten/led-stralers/integrasports-4 | https://integratech.be/fr/produits/projecteurs-led/integrasports-4 | https://integratech.be/en/producten/led-stralers/integrasports-4 | https://www.integratech.be/downloads/datasheets/ITSP4-nl.pdf | https://www.integratech.be/downloads/datasheets/ITSP4-fr.pdf | https://www.integratech.be/downloads/datasheets/ITSP4-en.pdf | https://integratech.be/downloads/photometric-data/ITSP4.zip | https://www.integratech.be/downloads/pics/ITSP4750.jpg | https://www.integratech.be/downloads/pics/maatschetsen/ITSP4750.jpg | 08 |  |  | -40~+50 | 100-277 | FALSE | FALSE | FALSE | 5 | inclusief driver (extern) | FALSE |  | black |  |  | >50.000 | L80B50 | FALSE |  |  |  | 1
LED stralers | On order | A | ITSP | Integrasports stralers | ITSP4750104000DA | ITSP4 750W 10gr 4000K IP66 IK08 Dalizwart | ITSP4 750W 10gr 4000K IP66 IK08 Dalinoir | ITSP4 750W 10gr 4000K IP66 IK08 Daliblack | st | 2789.53 | 90000 | 120 | 5404042506158 | 9405 42 10 00 | EC001744 | No | 90 | 0.0661 | 4.56 |  |  | 24 | 524 | 558 | 385 |  |  | 540 | 570 | 400 | 1 |  | IP66 | 0,96 | >70 | 750 | 4000 | 10 | Solide armatuur (IK08/IP66) die door de installateur tot 6 modules opgebouwd kunnen worden. Zeer hoge levensduur, uitgerust met kwaliteitsdrivers en performante ledchips, efficiëntie tot 150lm/W afhankelijk van type lens. Ingebouwde overspanningsbeveiliging. Bijzonder geschikt voor high-end toepassingen zoals sportvelden waar veel licht nodig is met een een minimum aan verblinding en lichtverstrooiing. Opties DALI dimbaar, aparte driverbox, valbeveiliging, louvre en lasertool voor precisie afstelling. | Luminaire solide (IK08/IP66) pouvant être composé de 6 modules par l'installateur. Durée de vie très élevée, équipé de drivers et de puces LED haute performance, efficacité jusqu'à 150lm/W selon le type de lentille. Protection contre les surtensions intégrée. Particulièrement adapté aux applications haut de gamme telles que les terrains de sport où une grande quantité de lumière est nécessaire avec un minimum d'éblouissement et de dispersion de la lumière. Options : Driver DALI, driver box séparé, protection contre les chutes, grille et outil laser pour un réglage précis. | Solid luminaire (IK08/IP66) that can be built up to 6 modules by the installer. Very high lifespan, equipped with quality drivers and high-performance LED chips, efficiency up to 150lm/W depending on lens type. Built-in overvoltage protection. Particularly suitable for high-end applications such as sports fields where a lot of light is required with minimum glare and light scattering. Options DALI dimmable, separate driver box, drop protection, louvre and laser tool for precision adjustment. | https://integratech.be/nl/producten/led-stralers/integrasports-4 | https://integratech.be/fr/produits/projecteurs-led/integrasports-4 | https://integratech.be/en/producten/led-stralers/integrasports-4 | https://www.integratech.be/downloads/datasheets/ITSP4-nl.pdf | https://www.integratech.be/downloads/datasheets/ITSP4-fr.pdf | https://www.integratech.be/downloads/datasheets/ITSP4-en.pdf | https://integratech.be/downloads/photometric-data/ITSP4.zip | https://www.integratech.be/downloads/pics/ITSP4750.jpg | https://www.integratech.be/downloads/pics/maatschetsen/ITSP4750.jpg | 08 |  |  | -40~+50 | 100-277 | FALSE | FALSE | FALSE | 5 | inclusief driver (extern) | FALSE |  | black |  | DALI | >50.000 | L80B50 | FALSE |  |  |  | 1
LED stralers | On order | A | ITSP | Integrasports stralers | ITSP4750152200 | ITSP4 750W 15gr 2200K IP66 IK08 zwart | ITSP4 750W 15gr 2200K IP66 IK08 noir | ITSP4 750W 15gr 2200K IP66 IK08 black | st | 2575.6 | 70500 | 94 | 5404042506011 | 9405 42 10 00 | EC001744 | No | 90 | 0.0661 | 4.56 |  |  | 24 | 524 | 558 | 385 |  |  | 540 | 570 | 400 | 1 |  | IP66 | 0,96 | >70 | 750 | 2200 | 15 | Solide armatuur (IK08/IP66) die door de installateur tot 6 modules opgebouwd kunnen worden. Zeer hoge levensduur, uitgerust met kwaliteitsdrivers en performante ledchips, efficiëntie tot 150lm/W afhankelijk van type lens. Ingebouwde overspanningsbeveiliging. Bijzonder geschikt voor high-end toepassingen zoals sportvelden waar veel licht nodig is met een een minimum aan verblinding en lichtverstrooiing. Opties DALI dimbaar, aparte driverbox, valbeveiliging, louvre en lasertool voor precisie afstelling. | Luminaire solide (IK08/IP66) pouvant être composé de 6 modules par l'installateur. Durée de vie très élevée, équipé de drivers et de puces LED haute performance, efficacité jusqu'à 150lm/W selon le type de lentille. Protection contre les surtensions intégrée. Particulièrement adapté aux applications haut de gamme telles que les terrains de sport où une grande quantité de lumière est nécessaire avec un minimum d'éblouissement et de dispersion de la lumière. Options : Driver DALI, driver box séparé, protection contre les chutes, grille et outil laser pour un réglage précis. | Solid luminaire (IK08/IP66) that can be built up to 6 modules by the installer. Very high lifespan, equipped with quality drivers and high-performance LED chips, efficiency up to 150lm/W depending on lens type. Built-in overvoltage protection. Particularly suitable for high-end applications such as sports fields where a lot of light is required with minimum glare and light scattering. Options DALI dimmable, separate driver box, drop protection, louvre and laser tool for precision adjustment. | https://integratech.be/nl/producten/led-stralers/integrasports-4 | https://integratech.be/fr/produits/projecteurs-led/integrasports-4 | https://integratech.be/en/producten/led-stralers/integrasports-4 | https://www.integratech.be/downloads/datasheets/ITSP4-nl.pdf | https://www.integratech.be/downloads/datasheets/ITSP4-fr.pdf | https://www.integratech.be/downloads/datasheets/ITSP4-en.pdf | https://integratech.be/downloads/photometric-data/ITSP4.zip | https://www.integratech.be/downloads/pics/ITSP4750.jpg | https://www.integratech.be/downloads/pics/maatschetsen/ITSP4750.jpg | 08 |  |  | -40~+50 | 100-277 | FALSE | FALSE | FALSE | 5 | inclusief driver (extern) | FALSE |  | black |  |  | >50.000 | L80B50 | FALSE |  |  |  | 1
LED stralers | On order | A | ITSP | Integrasports stralers | ITSP4750152200DA | ITSP4 750W 15gr 2200K IP66 IK08 Dalizwart | ITSP4 750W 15gr 2200K IP66 IK08 Dalinoir | ITSP4 750W 15gr 2200K IP66 IK08 Daliblack | st | 2789.53 | 70500 | 94 | 5404042506165 | 9405 42 10 00 | EC001744 | No | 90 | 0.0661 | 4.56 |  |  | 24 | 524 | 558 | 385 |  |  | 540 | 570 | 400 | 1 |  | IP66 | 0,96 | >70 | 750 | 2200 | 15 | Solide armatuur (IK08/IP66) die door de installateur tot 6 modules opgebouwd kunnen worden. Zeer hoge levensduur, uitgerust met kwaliteitsdrivers en performante ledchips, efficiëntie tot 150lm/W afhankelijk van type lens. Ingebouwde overspanningsbeveiliging. Bijzonder geschikt voor high-end toepassingen zoals sportvelden waar veel licht nodig is met een een minimum aan verblinding en lichtverstrooiing. Opties DALI dimbaar, aparte driverbox, valbeveiliging, louvre en lasertool voor precisie afstelling. | Luminaire solide (IK08/IP66) pouvant être composé de 6 modules par l'installateur. Durée de vie très élevée, équipé de drivers et de puces LED haute performance, efficacité jusqu'à 150lm/W selon le type de lentille. Protection contre les surtensions intégrée. Particulièrement adapté aux applications haut de gamme telles que les terrains de sport où une grande quantité de lumière est nécessaire avec un minimum d'éblouissement et de dispersion de la lumière. Options : Driver DALI, driver box séparé, protection contre les chutes, grille et outil laser pour un réglage précis. | Solid luminaire (IK08/IP66) that can be built up to 6 modules by the installer. Very high lifespan, equipped with quality drivers and high-performance LED chips, efficiency up to 150lm/W depending on lens type. Built-in overvoltage protection. Particularly suitable for high-end applications such as sports fields where a lot of light is required with minimum glare and light scattering. Options DALI dimmable, separate driver box, drop protection, louvre and laser tool for precision adjustment. | https://integratech.be/nl/producten/led-stralers/integrasports-4 | https://integratech.be/fr/produits/projecteurs-led/integrasports-4 | https://integratech.be/en/producten/led-stralers/integrasports-4 | https://www.integratech.be/downloads/datasheets/ITSP4-nl.pdf | https://www.integratech.be/downloads/datasheets/ITSP4-fr.pdf | https://www.integratech.be/downloads/datasheets/ITSP4-en.pdf | https://integratech.be/downloads/photometric-data/ITSP4.zip | https://www.integratech.be/downloads/pics/ITSP4750.jpg | https://www.integratech.be/downloads/pics/maatschetsen/ITSP4750.jpg | 08 |  |  | -40~+50 | 100-277 | FALSE | FALSE | FALSE | 5 | inclusief driver (extern) | FALSE |  | black |  | DALI | >50.000 | L80B50 | FALSE |  |  |  | 1
LED stralers | On order | A | ITSP | Integrasports stralers | ITSP4750153000 | ITSP4 750W 15gr 3000K IP66 IK08 zwart | ITSP4 750W 15gr 3000K IP66 IK08 noir | ITSP4 750W 15gr 3000K IP66 IK08 black | st | 2575.6 | 84750 | 113 | 5404042506028 | 9405 42 10 00 | EC001744 | No | 90 | 0.0661 | 4.56 |  |  | 24 | 524 | 558 | 385 |  |  | 540 | 570 | 400 | 1 |  | IP66 | 0,96 | >70 | 750 | 3000 | 15 | Solide armatuur (IK08/IP66) die door de installateur tot 6 modules opgebouwd kunnen worden. Zeer hoge levensduur, uitgerust met kwaliteitsdrivers en performante ledchips, efficiëntie tot 150lm/W afhankelijk van type lens. Ingebouwde overspanningsbeveiliging. Bijzonder geschikt voor high-end toepassingen zoals sportvelden waar veel licht nodig is met een een minimum aan verblinding en lichtverstrooiing. Opties DALI dimbaar, aparte driverbox, valbeveiliging, louvre en lasertool voor precisie afstelling. | Luminaire solide (IK08/IP66) pouvant être composé de 6 modules par l'installateur. Durée de vie très élevée, équipé de drivers et de puces LED haute performance, efficacité jusqu'à 150lm/W selon le type de lentille. Protection contre les surtensions intégrée. Particulièrement adapté aux applications haut de gamme telles que les terrains de sport où une grande quantité de lumière est nécessaire avec un minimum d'éblouissement et de dispersion de la lumière. Options : Driver DALI, driver box séparé, protection contre les chutes, grille et outil laser pour un réglage précis. | Solid luminaire (IK08/IP66) that can be built up to 6 modules by the installer. Very high lifespan, equipped with quality drivers and high-performance LED chips, efficiency up to 150lm/W depending on lens type. Built-in overvoltage protection. Particularly suitable for high-end applications such as sports fields where a lot of light is required with minimum glare and light scattering. Options DALI dimmable, separate driver box, drop protection, louvre and laser tool for precision adjustment. | https://integratech.be/nl/producten/led-stralers/integrasports-4 | https://integratech.be/fr/produits/projecteurs-led/integrasports-4 | https://integratech.be/en/producten/led-stralers/integrasports-4 | https://www.integratech.be/downloads/datasheets/ITSP4-nl.pdf | https://www.integratech.be/downloads/datasheets/ITSP4-fr.pdf | https://www.integratech.be/downloads/datasheets/ITSP4-en.pdf | https://integratech.be/downloads/photometric-data/ITSP4.zip | https://www.integratech.be/downloads/pics/ITSP4750.jpg | https://www.integratech.be/downloads/pics/maatschetsen/ITSP4750.jpg | 08 |  |  | -40~+50 | 100-277 | FALSE | FALSE | FALSE | 5 | inclusief driver (extern) | FALSE |  | black |  |  | >50.000 | L80B50 | FALSE |  |  |  | 1
LED stralers | On order | A | ITSP | Integrasports stralers | ITSP4750153000DA | ITSP4 750W 15gr 3000K IP66 IK08 Dalizwart | ITSP4 750W 15gr 3000K IP66 IK08 Dalinoir | ITSP4 750W 15gr 3000K IP66 IK08 Daliblack | st | 2789.53 | 84750 | 113 | 5404042506172 | 9405 42 10 00 | EC001744 | No | 90 | 0.0661 | 4.56 |  |  | 24 | 524 | 558 | 385 |  |  | 540 | 570 | 400 | 1 |  | IP66 | 0,96 | >70 | 750 | 3000 | 15 | Solide armatuur (IK08/IP66) die door de installateur tot 6 modules opgebouwd kunnen worden. Zeer hoge levensduur, uitgerust met kwaliteitsdrivers en performante ledchips, efficiëntie tot 150lm/W afhankelijk van type lens. Ingebouwde overspanningsbeveiliging. Bijzonder geschikt voor high-end toepassingen zoals sportvelden waar veel licht nodig is met een een minimum aan verblinding en lichtverstrooiing. Opties DALI dimbaar, aparte driverbox, valbeveiliging, louvre en lasertool voor precisie afstelling. | Luminaire solide (IK08/IP66) pouvant être composé de 6 modules par l'installateur. Durée de vie très élevée, équipé de drivers et de puces LED haute performance, efficacité jusqu'à 150lm/W selon le type de lentille. Protection contre les surtensions intégrée. Particulièrement adapté aux applications haut de gamme telles que les terrains de sport où une grande quantité de lumière est nécessaire avec un minimum d'éblouissement et de dispersion de la lumière. Options : Driver DALI, driver box séparé, protection contre les chutes, grille et outil laser pour un réglage précis. | Solid luminaire (IK08/IP66) that can be built up to 6 modules by the installer. Very high lifespan, equipped with quality drivers and high-performance LED chips, efficiency up to 150lm/W depending on lens type. Built-in overvoltage protection. Particularly suitable for high-end applications such as sports fields where a lot of light is required with minimum glare and light scattering. Options DALI dimmable, separate driver box, drop protection, louvre and laser tool for precision adjustment. | https://integratech.be/nl/producten/led-stralers/integrasports-4 | https://integratech.be/fr/produits/projecteurs-led/integrasports-4 | https://integratech.be/en/producten/led-stralers/integrasports-4 | https://www.integratech.be/downloads/datasheets/ITSP4-nl.pdf | https://www.integratech.be/downloads/datasheets/ITSP4-fr.pdf | https://www.integratech.be/downloads/datasheets/ITSP4-en.pdf | https://integratech.be/downloads/photometric-data/ITSP4.zip | https://www.integratech.be/downloads/pics/ITSP4750.jpg | https://www.integratech.be/downloads/pics/maatschetsen/ITSP4750.jpg | 08 |  |  | -40~+50 | 100-277 | FALSE | FALSE | FALSE | 5 | inclusief driver (extern) | FALSE |  | black |  | DALI | >50.000 | L80B50 | FALSE |  |  |  | 1
LED stralers | On order | A | ITSP | Integrasports stralers | ITSP4750154000 | ITSP4 750W 15gr 4000K IP66 IK08 zwart | ITSP4 750W 15gr 4000K IP66 IK08 noir | ITSP4 750W 15gr 4000K IP66 IK08 black | st | 2575.6 | 90000 | 120 | 5404042506035 | 9405 42 10 00 | EC001744 | No | 90 | 0.0661 | 4.56 |  |  | 24 | 524 | 558 | 385 |  |  | 540 | 570 | 400 | 1 |  | IP66 | 0,96 | >70 | 750 | 4000 | 15 | Solide armatuur (IK08/IP66) die door de installateur tot 6 modules opgebouwd kunnen worden. Zeer hoge levensduur, uitgerust met kwaliteitsdrivers en performante ledchips, efficiëntie tot 150lm/W afhankelijk van type lens. Ingebouwde overspanningsbeveiliging. Bijzonder geschikt voor high-end toepassingen zoals sportvelden waar veel licht nodig is met een een minimum aan verblinding en lichtverstrooiing. Opties DALI dimbaar, aparte driverbox, valbeveiliging, louvre en lasertool voor precisie afstelling. | Luminaire solide (IK08/IP66) pouvant être composé de 6 modules par l'installateur. Durée de vie très élevée, équipé de drivers et de puces LED haute performance, efficacité jusqu'à 150lm/W selon le type de lentille. Protection contre les surtensions intégrée. Particulièrement adapté aux applications haut de gamme telles que les terrains de sport où une grande quantité de lumière est nécessaire avec un minimum d'éblouissement et de dispersion de la lumière. Options : Driver DALI, driver box séparé, protection contre les chutes, grille et outil laser pour un réglage précis. | Solid luminaire (IK08/IP66) that can be built up to 6 modules by the installer. Very high lifespan, equipped with quality drivers and high-performance LED chips, efficiency up to 150lm/W depending on lens type. Built-in overvoltage protection. Particularly suitable for high-end applications such as sports fields where a lot of light is required with minimum glare and light scattering. Options DALI dimmable, separate driver box, drop protection, louvre and laser tool for precision adjustment. | https://integratech.be/nl/producten/led-stralers/integrasports-4 | https://integratech.be/fr/produits/projecteurs-led/integrasports-4 | https://integratech.be/en/producten/led-stralers/integrasports-4 | https://www.integratech.be/downloads/datasheets/ITSP4-nl.pdf | https://www.integratech.be/downloads/datasheets/ITSP4-fr.pdf | https://www.integratech.be/downloads/datasheets/ITSP4-en.pdf | https://integratech.be/downloads/photometric-data/ITSP4.zip | https://www.integratech.be/downloads/pics/ITSP4750.jpg | https://www.integratech.be/downloads/pics/maatschetsen/ITSP4750.jpg | 08 |  |  | -40~+50 | 100-277 | FALSE | FALSE | FALSE | 5 | inclusief driver (extern) | FALSE |  | black |  |  | >50.000 | L80B50 | FALSE |  |  |  | 1
LED stralers | On order | A | ITSP | Integrasports stralers | ITSP4750154000DA | ITSP4 750W 15gr 4000K IP66 IK08 Dalizwart | ITSP4 750W 15gr 4000K IP66 IK08 Dalinoir | ITSP4 750W 15gr 4000K IP66 IK08 Daliblack | st | 2789.53 | 90000 | 120 | 5404042506189 | 9405 42 10 00 | EC001744 | No | 90 | 0.0661 | 4.56 |  |  | 24 | 524 | 558 | 385 |  |  | 540 | 570 | 400 | 1 |  | IP66 | 0,96 | >70 | 750 | 4000 | 15 | Solide armatuur (IK08/IP66) die door de installateur tot 6 modules opgebouwd kunnen worden. Zeer hoge levensduur, uitgerust met kwaliteitsdrivers en performante ledchips, efficiëntie tot 150lm/W afhankelijk van type lens. Ingebouwde overspanningsbeveiliging. Bijzonder geschikt voor high-end toepassingen zoals sportvelden waar veel licht nodig is met een een minimum aan verblinding en lichtverstrooiing. Opties DALI dimbaar, aparte driverbox, valbeveiliging, louvre en lasertool voor precisie afstelling. | Luminaire solide (IK08/IP66) pouvant être composé de 6 modules par l'installateur. Durée de vie très élevée, équipé de drivers et de puces LED haute performance, efficacité jusqu'à 150lm/W selon le type de lentille. Protection contre les surtensions intégrée. Particulièrement adapté aux applications haut de gamme telles que les terrains de sport où une grande quantité de lumière est nécessaire avec un minimum d'éblouissement et de dispersion de la lumière. Options : Driver DALI, driver box séparé, protection contre les chutes, grille et outil laser pour un réglage précis. | Solid luminaire (IK08/IP66) that can be built up to 6 modules by the installer. Very high lifespan, equipped with quality drivers and high-performance LED chips, efficiency up to 150lm/W depending on lens type. Built-in overvoltage protection. Particularly suitable for high-end applications such as sports fields where a lot of light is required with minimum glare and light scattering. Options DALI dimmable, separate driver box, drop protection, louvre and laser tool for precision adjustment. | https://integratech.be/nl/producten/led-stralers/integrasports-4 | https://integratech.be/fr/produits/projecteurs-led/integrasports-4 | https://integratech.be/en/producten/led-stralers/integrasports-4 | https://www.integratech.be/downloads/datasheets/ITSP4-nl.pdf | https://www.integratech.be/downloads/datasheets/ITSP4-fr.pdf | https://www.integratech.be/downloads/datasheets/ITSP4-en.pdf | https://integratech.be/downloads/photometric-data/ITSP4.zip | https://www.integratech.be/downloads/pics/ITSP4750.jpg | https://www.integratech.be/downloads/pics/maatschetsen/ITSP4750.jpg | 08 |  |  | -40~+50 | 100-277 | FALSE | FALSE | FALSE | 5 | inclusief driver (extern) | FALSE |  | black |  | DALI | >50.000 | L80B50 | FALSE |  |  |  | 1
LED stralers | On order | A | ITSP | Integrasports stralers | ITSP4750302200 | ITSP4 750W 30gr 2200K IP66 IK08 zwart | ITSP4 750W 30gr 2200K IP66 IK08 noir | ITSP4 750W 30gr 2200K IP66 IK08 black | st | 2147.24 | 87750 | 117 | 5404042506042 | 9405 42 10 00 | EC001744 | No | 90 | 0.0661 | 4.56 |  |  | 24 | 524 | 558 | 385 |  |  | 540 | 570 | 400 | 1 |  | IP66 | 0,96 | >70 | 750 | 2200 | 30 | Solide armatuur (IK08/IP66) die door de installateur tot 6 modules opgebouwd kunnen worden. Zeer hoge levensduur, uitgerust met kwaliteitsdrivers en performante ledchips, efficiëntie tot 150lm/W afhankelijk van type lens. Ingebouwde overspanningsbeveiliging. Bijzonder geschikt voor high-end toepassingen zoals sportvelden waar veel licht nodig is met een een minimum aan verblinding en lichtverstrooiing. Opties DALI dimbaar, aparte driverbox, valbeveiliging, louvre en lasertool voor precisie afstelling. | Luminaire solide (IK08/IP66) pouvant être composé de 6 modules par l'installateur. Durée de vie très élevée, équipé de drivers et de puces LED haute performance, efficacité jusqu'à 150lm/W selon le type de lentille. Protection contre les surtensions intégrée. Particulièrement adapté aux applications haut de gamme telles que les terrains de sport où une grande quantité de lumière est nécessaire avec un minimum d'éblouissement et de dispersion de la lumière. Options : Driver DALI, driver box séparé, protection contre les chutes, grille et outil laser pour un réglage précis. | Solid luminaire (IK08/IP66) that can be built up to 6 modules by the installer. Very high lifespan, equipped with quality drivers and high-performance LED chips, efficiency up to 150lm/W depending on lens type. Built-in overvoltage protection. Particularly suitable for high-end applications such as sports fields where a lot of light is required with minimum glare and light scattering. Options DALI dimmable, separate driver box, drop protection, louvre and laser tool for precision adjustment. | https://integratech.be/nl/producten/led-stralers/integrasports-4 | https://integratech.be/fr/produits/projecteurs-led/integrasports-4 | https://integratech.be/en/producten/led-stralers/integrasports-4 | https://www.integratech.be/downloads/datasheets/ITSP4-nl.pdf | https://www.integratech.be/downloads/datasheets/ITSP4-fr.pdf | https://www.integratech.be/downloads/datasheets/ITSP4-en.pdf | https://integratech.be/downloads/photometric-data/ITSP4.zip | https://www.integratech.be/downloads/pics/ITSP4750.jpg | https://www.integratech.be/downloads/pics/maatschetsen/ITSP4750.jpg | 08 |  |  | -40~+50 | 100-277 | FALSE | FALSE | FALSE | 5 | inclusief driver (extern) | FALSE |  | black |  |  | >50.000 | L80B50 | FALSE |  |  |  | 1
LED stralers | On order | A | ITSP | Integrasports stralers | ITSP4750302200DA | ITSP4 750W 30gr 2200K IP66 IK08 Dalizwart | ITSP4 750W 30gr 2200K IP66 IK08 Dalinoir | ITSP4 750W 30gr 2200K IP66 IK08 Daliblack | st | 2336.51 | 87750 | 117 | 5404042506196 | 9405 42 10 00 | EC001744 | No | 90 | 0.0661 | 4.56 |  |  | 24 | 524 | 558 | 385 |  |  | 540 | 570 | 400 | 1 |  | IP66 | 0,96 | >70 | 750 | 2200 | 30 | Solide armatuur (IK08/IP66) die door de installateur tot 6 modules opgebouwd kunnen worden. Zeer hoge levensduur, uitgerust met kwaliteitsdrivers en performante ledchips, efficiëntie tot 150lm/W afhankelijk van type lens. Ingebouwde overspanningsbeveiliging. Bijzonder geschikt voor high-end toepassingen zoals sportvelden waar veel licht nodig is met een een minimum aan verblinding en lichtverstrooiing. Opties DALI dimbaar, aparte driverbox, valbeveiliging, louvre en lasertool voor precisie afstelling. | Luminaire solide (IK08/IP66) pouvant être composé de 6 modules par l'installateur. Durée de vie très élevée, équipé de drivers et de puces LED haute performance, efficacité jusqu'à 150lm/W selon le type de lentille. Protection contre les surtensions intégrée. Particulièrement adapté aux applications haut de gamme telles que les terrains de sport où une grande quantité de lumière est nécessaire avec un minimum d'éblouissement et de dispersion de la lumière. Options : Driver DALI, driver box séparé, protection contre les chutes, grille et outil laser pour un réglage précis. | Solid luminaire (IK08/IP66) that can be built up to 6 modules by the installer. Very high lifespan, equipped with quality drivers and high-performance LED chips, efficiency up to 150lm/W depending on lens type. Built-in overvoltage protection. Particularly suitable for high-end applications such as sports fields where a lot of light is required with minimum glare and light scattering. Options DALI dimmable, separate driver box, drop protection, louvre and laser tool for precision adjustment. | https://integratech.be/nl/producten/led-stralers/integrasports-4 | https://integratech.be/fr/produits/projecteurs-led/integrasports-4 | https://integratech.be/en/producten/led-stralers/integrasports-4 | https://www.integratech.be/downloads/datasheets/ITSP4-nl.pdf | https://www.integratech.be/downloads/datasheets/ITSP4-fr.pdf | https://www.integratech.be/downloads/datasheets/ITSP4-en.pdf | https://integratech.be/downloads/photometric-data/ITSP4.zip | https://www.integratech.be/downloads/pics/ITSP4750.jpg | https://www.integratech.be/downloads/pics/maatschetsen/ITSP4750.jpg | 08 |  |  | -40~+50 | 100-277 | FALSE | FALSE | FALSE | 5 | inclusief driver (extern) | FALSE |  | black |  | DALI | >50.000 | L80B50 | FALSE |  |  |  | 1
LED stralers | On order | A | ITSP | Integrasports stralers | ITSP4750303000 | ITSP4 750W 30gr 3000K IP66 IK08 zwart | ITSP4 750W 30gr 3000K IP66 IK08 noir | ITSP4 750W 30gr 3000K IP66 IK08 black | st | 2147.24 | 107250 | 143 | 5404042506059 | 9405 42 10 00 | EC001744 | No | 90 | 0.0661 | 4.56 |  |  | 24 | 524 | 558 | 385 |  |  | 540 | 570 | 400 | 1 |  | IP66 | 0,96 | >70 | 750 | 3000 | 30 | Solide armatuur (IK08/IP66) die door de installateur tot 6 modules opgebouwd kunnen worden. Zeer hoge levensduur, uitgerust met kwaliteitsdrivers en performante ledchips, efficiëntie tot 150lm/W afhankelijk van type lens. Ingebouwde overspanningsbeveiliging. Bijzonder geschikt voor high-end toepassingen zoals sportvelden waar veel licht nodig is met een een minimum aan verblinding en lichtverstrooiing. Opties DALI dimbaar, aparte driverbox, valbeveiliging, louvre en lasertool voor precisie afstelling. | Luminaire solide (IK08/IP66) pouvant être composé de 6 modules par l'installateur. Durée de vie très élevée, équipé de drivers et de puces LED haute performance, efficacité jusqu'à 150lm/W selon le type de lentille. Protection contre les surtensions intégrée. Particulièrement adapté aux applications haut de gamme telles que les terrains de sport où une grande quantité de lumière est nécessaire avec un minimum d'éblouissement et de dispersion de la lumière. Options : Driver DALI, driver box séparé, protection contre les chutes, grille et outil laser pour un réglage précis. | Solid luminaire (IK08/IP66) that can be built up to 6 modules by the installer. Very high lifespan, equipped with quality drivers and high-performance LED chips, efficiency up to 150lm/W depending on lens type. Built-in overvoltage protection. Particularly suitable for high-end applications such as sports fields where a lot of light is required with minimum glare and light scattering. Options DALI dimmable, separate driver box, drop protection, louvre and laser tool for precision adjustment. | https://integratech.be/nl/producten/led-stralers/integrasports-4 | https://integratech.be/fr/produits/projecteurs-led/integrasports-4 | https://integratech.be/en/producten/led-stralers/integrasports-4 | https://www.integratech.be/downloads/datasheets/ITSP4-nl.pdf | https://www.integratech.be/downloads/datasheets/ITSP4-fr.pdf | https://www.integratech.be/downloads/datasheets/ITSP4-en.pdf | https://integratech.be/downloads/photometric-data/ITSP4.zip | https://www.integratech.be/downloads/pics/ITSP4750.jpg | https://www.integratech.be/downloads/pics/maatschetsen/ITSP4750.jpg | 08 |  |  | -40~+50 | 100-277 | FALSE | FALSE | FALSE | 5 | inclusief driver (extern) | FALSE |  | black |  |  | >50.000 | L80B50 | FALSE |  |  |  | 1
LED stralers | On order | A | ITSP | Integrasports stralers | ITSP4750303000DA | ITSP4 750W 30gr 3000K IP66 IK08 Dalizwart | ITSP4 750W 30gr 3000K IP66 IK08 Dalinoir | ITSP4 750W 30gr 3000K IP66 IK08 Daliblack | st | 2336.51 | 107250 | 143 | 5404042506202 | 9405 42 10 00 | EC001744 | No | 90 | 0.0661 | 4.56 |  |  | 24 | 524 | 558 | 385 |  |  | 540 | 570 | 400 | 1 |  | IP66 | 0,96 | >70 | 750 | 3000 | 30 | Solide armatuur (IK08/IP66) die door de installateur tot 6 modules opgebouwd kunnen worden. Zeer hoge levensduur, uitgerust met kwaliteitsdrivers en performante ledchips, efficiëntie tot 150lm/W afhankelijk van type lens. Ingebouwde overspanningsbeveiliging. Bijzonder geschikt voor high-end toepassingen zoals sportvelden waar veel licht nodig is met een een minimum aan verblinding en lichtverstrooiing. Opties DALI dimbaar, aparte driverbox, valbeveiliging, louvre en lasertool voor precisie afstelling. | Luminaire solide (IK08/IP66) pouvant être composé de 6 modules par l'installateur. Durée de vie très élevée, équipé de drivers et de puces LED haute performance, efficacité jusqu'à 150lm/W selon le type de lentille. Protection contre les surtensions intégrée. Particulièrement adapté aux applications haut de gamme telles que les terrains de sport où une grande quantité de lumière est nécessaire avec un minimum d'éblouissement et de dispersion de la lumière. Options : Driver DALI, driver box séparé, protection contre les chutes, grille et outil laser pour un réglage précis. | Solid luminaire (IK08/IP66) that can be built up to 6 modules by the installer. Very high lifespan, equipped with quality drivers and high-performance LED chips, efficiency up to 150lm/W depending on lens type. Built-in overvoltage protection. Particularly suitable for high-end applications such as sports fields where a lot of light is required with minimum glare and light scattering. Options DALI dimmable, separate driver box, drop protection, louvre and laser tool for precision adjustment. | https://integratech.be/nl/producten/led-stralers/integrasports-4 | https://integratech.be/fr/produits/projecteurs-led/integrasports-4 | https://integratech.be/en/producten/led-stralers/integrasports-4 | https://www.integratech.be/downloads/datasheets/ITSP4-nl.pdf | https://www.integratech.be/downloads/datasheets/ITSP4-fr.pdf | https://www.integratech.be/downloads/datasheets/ITSP4-en.pdf | https://integratech.be/downloads/photometric-data/ITSP4.zip | https://www.integratech.be/downloads/pics/ITSP4750.jpg | https://www.integratech.be/downloads/pics/maatschetsen/ITSP4750.jpg | 08 |  |  | -40~+50 | 100-277 | FALSE | FALSE | FALSE | 5 | inclusief driver (extern) | FALSE |  | black |  | DALI | >50.000 | L80B50 | FALSE |  |  |  | 1
LED stralers | On order | A | ITSP | Integrasports stralers | ITSP4750304000 | ITSP4 750W 30gr 4000K IP66 IK08 zwart | ITSP4 750W 30gr 4000K IP66 IK08 noir | ITSP4 750W 30gr 4000K IP66 IK08 black | st | 2147.24 | 112500 | 150 | 5404042506066 | 9405 42 10 00 | EC001744 | No | 90 | 0.0661 | 4.56 |  |  | 24 | 524 | 558 | 385 |  |  | 540 | 570 | 400 | 1 |  | IP66 | 0,96 | >70 | 750 | 4000 | 30 | Solide armatuur (IK08/IP66) die door de installateur tot 6 modules opgebouwd kunnen worden. Zeer hoge levensduur, uitgerust met kwaliteitsdrivers en performante ledchips, efficiëntie tot 150lm/W afhankelijk van type lens. Ingebouwde overspanningsbeveiliging. Bijzonder geschikt voor high-end toepassingen zoals sportvelden waar veel licht nodig is met een een minimum aan verblinding en lichtverstrooiing. Opties DALI dimbaar, aparte driverbox, valbeveiliging, louvre en lasertool voor precisie afstelling. | Luminaire solide (IK08/IP66) pouvant être composé de 6 modules par l'installateur. Durée de vie très élevée, équipé de drivers et de puces LED haute performance, efficacité jusqu'à 150lm/W selon le type de lentille. Protection contre les surtensions intégrée. Particulièrement adapté aux applications haut de gamme telles que les terrains de sport où une grande quantité de lumière est nécessaire avec un minimum d'éblouissement et de dispersion de la lumière. Options : Driver DALI, driver box séparé, protection contre les chutes, grille et outil laser pour un réglage précis. | Solid luminaire (IK08/IP66) that can be built up to 6 modules by the installer. Very high lifespan, equipped with quality drivers and high-performance LED chips, efficiency up to 150lm/W depending on lens type. Built-in overvoltage protection. Particularly suitable for high-end applications such as sports fields where a lot of light is required with minimum glare and light scattering. Options DALI dimmable, separate driver box, drop protection, louvre and laser tool for precision adjustment. | https://integratech.be/nl/producten/led-stralers/integrasports-4 | https://integratech.be/fr/produits/projecteurs-led/integrasports-4 | https://integratech.be/en/producten/led-stralers/integrasports-4 | https://www.integratech.be/downloads/datasheets/ITSP4-nl.pdf | https://www.integratech.be/downloads/datasheets/ITSP4-fr.pdf | https://www.integratech.be/downloads/datasheets/ITSP4-en.pdf | https://integratech.be/downloads/photometric-data/ITSP4.zip | https://www.integratech.be/downloads/pics/ITSP4750.jpg | https://www.integratech.be/downloads/pics/maatschetsen/ITSP4750.jpg | 08 |  |  | -40~+50 | 100-277 | FALSE | FALSE | FALSE | 5 | inclusief driver (extern) | FALSE |  | black |  |  | >50.000 | L80B50 | FALSE |  |  |  | 1
LED stralers | On order | A | ITSP | Integrasports stralers | ITSP4750304000DA | ITSP4 750W 30gr 4000K IP66 IK08 Dalizwart | ITSP4 750W 30gr 4000K IP66 IK08 Dalinoir | ITSP4 750W 30gr 4000K IP66 IK08 Daliblack | st | 2336.51 | 112500 | 150 | 5404042506219 | 9405 42 10 00 | EC001744 | No | 90 | 0.0661 | 4.56 |  |  | 24 | 524 | 558 | 385 |  |  | 540 | 570 | 400 | 1 |  | IP66 | 0,96 | >70 | 750 | 4000 | 30 | Solide armatuur (IK08/IP66) die door de installateur tot 6 modules opgebouwd kunnen worden. Zeer hoge levensduur, uitgerust met kwaliteitsdrivers en performante ledchips, efficiëntie tot 150lm/W afhankelijk van type lens. Ingebouwde overspanningsbeveiliging. Bijzonder geschikt voor high-end toepassingen zoals sportvelden waar veel licht nodig is met een een minimum aan verblinding en lichtverstrooiing. Opties DALI dimbaar, aparte driverbox, valbeveiliging, louvre en lasertool voor precisie afstelling. | Luminaire solide (IK08/IP66) pouvant être composé de 6 modules par l'installateur. Durée de vie très élevée, équipé de drivers et de puces LED haute performance, efficacité jusqu'à 150lm/W selon le type de lentille. Protection contre les surtensions intégrée. Particulièrement adapté aux applications haut de gamme telles que les terrains de sport où une grande quantité de lumière est nécessaire avec un minimum d'éblouissement et de dispersion de la lumière. Options : Driver DALI, driver box séparé, protection contre les chutes, grille et outil laser pour un réglage précis. | Solid luminaire (IK08/IP66) that can be built up to 6 modules by the installer. Very high lifespan, equipped with quality drivers and high-performance LED chips, efficiency up to 150lm/W depending on lens type. Built-in overvoltage protection. Particularly suitable for high-end applications such as sports fields where a lot of light is required with minimum glare and light scattering. Options DALI dimmable, separate driver box, drop protection, louvre and laser tool for precision adjustment. | https://integratech.be/nl/producten/led-stralers/integrasports-4 | https://integratech.be/fr/produits/projecteurs-led/integrasports-4 | https://integratech.be/en/producten/led-stralers/integrasports-4 | https://www.integratech.be/downloads/datasheets/ITSP4-nl.pdf | https://www.integratech.be/downloads/datasheets/ITSP4-fr.pdf | https://www.integratech.be/downloads/datasheets/ITSP4-en.pdf | https://integratech.be/downloads/photometric-data/ITSP4.zip | https://www.integratech.be/downloads/pics/ITSP4750.jpg | https://www.integratech.be/downloads/pics/maatschetsen/ITSP4750.jpg | 08 |  |  | -40~+50 | 100-277 | FALSE | FALSE | FALSE | 5 | inclusief driver (extern) | FALSE |  | black |  | DALI | >50.000 | L80B50 | FALSE |  |  |  | 1
LED stralers | On order | A | ITSP | Integrasports stralers | ITSP4750602200 | ITSP4 750W 60gr 2200K IP66 IK08 zwart | ITSP4 750W 60gr 2200K IP66 IK08 noir | ITSP4 750W 60gr 2200K IP66 IK08 black | st | 2147.24 | 87750 | 117 | 5404042506073 | 9405 42 10 00 | EC001744 | No | 90 | 0.0661 | 4.56 |  |  | 24 | 524 | 558 | 385 |  |  | 540 | 570 | 400 | 1 |  | IP66 | 0,96 | >70 | 750 | 2200 | 60 | Solide armatuur (IK08/IP66) die door de installateur tot 6 modules opgebouwd kunnen worden. Zeer hoge levensduur, uitgerust met kwaliteitsdrivers en performante ledchips, efficiëntie tot 150lm/W afhankelijk van type lens. Ingebouwde overspanningsbeveiliging. Bijzonder geschikt voor high-end toepassingen zoals sportvelden waar veel licht nodig is met een een minimum aan verblinding en lichtverstrooiing. Opties DALI dimbaar, aparte driverbox, valbeveiliging, louvre en lasertool voor precisie afstelling. | Luminaire solide (IK08/IP66) pouvant être composé de 6 modules par l'installateur. Durée de vie très élevée, équipé de drivers et de puces LED haute performance, efficacité jusqu'à 150lm/W selon le type de lentille. Protection contre les surtensions intégrée. Particulièrement adapté aux applications haut de gamme telles que les terrains de sport où une grande quantité de lumière est nécessaire avec un minimum d'éblouissement et de dispersion de la lumière. Options : Driver DALI, driver box séparé, protection contre les chutes, grille et outil laser pour un réglage précis. | Solid luminaire (IK08/IP66) that can be built up to 6 modules by the installer. Very high lifespan, equipped with quality drivers and high-performance LED chips, efficiency up to 150lm/W depending on lens type. Built-in overvoltage protection. Particularly suitable for high-end applications such as sports fields where a lot of light is required with minimum glare and light scattering. Options DALI dimmable, separate driver box, drop protection, louvre and laser tool for precision adjustment. | https://integratech.be/nl/producten/led-stralers/integrasports-4 | https://integratech.be/fr/produits/projecteurs-led/integrasports-4 | https://integratech.be/en/producten/led-stralers/integrasports-4 | https://www.integratech.be/downloads/datasheets/ITSP4-nl.pdf | https://www.integratech.be/downloads/datasheets/ITSP4-fr.pdf | https://www.integratech.be/downloads/datasheets/ITSP4-en.pdf | https://integratech.be/downloads/photometric-data/ITSP4.zip | https://www.integratech.be/downloads/pics/ITSP4750.jpg | https://www.integratech.be/downloads/pics/maatschetsen/ITSP4750.jpg | 08 |  |  | -40~+50 | 100-277 | FALSE | FALSE | FALSE | 5 | inclusief driver (extern) | FALSE |  | black |  |  | >50.000 | L80B50 | FALSE |  |  |  | 1
LED stralers | On order | A | ITSP | Integrasports stralers | ITSP4750602200DA | ITSP4 750W 60gr 2200K IP66 IK08 Dalizwart | ITSP4 750W 60gr 2200K IP66 IK08 Dalinoir | ITSP4 750W 60gr 2200K IP66 IK08 Daliblack | st | 2336.51 | 87750 | 117 | 5404042506226 | 9405 42 10 00 | EC001744 | No | 90 | 0.0661 | 4.56 |  |  | 24 | 524 | 558 | 385 |  |  | 540 | 570 | 400 | 1 |  | IP66 | 0,96 | >70 | 750 | 2200 | 60 | Solide armatuur (IK08/IP66) die door de installateur tot 6 modules opgebouwd kunnen worden. Zeer hoge levensduur, uitgerust met kwaliteitsdrivers en performante ledchips, efficiëntie tot 150lm/W afhankelijk van type lens. Ingebouwde overspanningsbeveiliging. Bijzonder geschikt voor high-end toepassingen zoals sportvelden waar veel licht nodig is met een een minimum aan verblinding en lichtverstrooiing. Opties DALI dimbaar, aparte driverbox, valbeveiliging, louvre en lasertool voor precisie afstelling. | Luminaire solide (IK08/IP66) pouvant être composé de 6 modules par l'installateur. Durée de vie très élevée, équipé de drivers et de puces LED haute performance, efficacité jusqu'à 150lm/W selon le type de lentille. Protection contre les surtensions intégrée. Particulièrement adapté aux applications haut de gamme telles que les terrains de sport où une grande quantité de lumière est nécessaire avec un minimum d'éblouissement et de dispersion de la lumière. Options : Driver DALI, driver box séparé, protection contre les chutes, grille et outil laser pour un réglage précis. | Solid luminaire (IK08/IP66) that can be built up to 6 modules by the installer. Very high lifespan, equipped with quality drivers and high-performance LED chips, efficiency up to 150lm/W depending on lens type. Built-in overvoltage protection. Particularly suitable for high-end applications such as sports fields where a lot of light is required with minimum glare and light scattering. Options DALI dimmable, separate driver box, drop protection, louvre and laser tool for precision adjustment. | https://integratech.be/nl/producten/led-stralers/integrasports-4 | https://integratech.be/fr/produits/projecteurs-led/integrasports-4 | https://integratech.be/en/producten/led-stralers/integrasports-4 | https://www.integratech.be/downloads/datasheets/ITSP4-nl.pdf | https://www.integratech.be/downloads/datasheets/ITSP4-fr.pdf | https://www.integratech.be/downloads/datasheets/ITSP4-en.pdf | https://integratech.be/downloads/photometric-data/ITSP4.zip | https://www.integratech.be/downloads/pics/ITSP4750.jpg | https://www.integratech.be/downloads/pics/maatschetsen/ITSP4750.jpg | 08 |  |  | -40~+50 | 100-277 | FALSE | FALSE | FALSE | 5 | inclusief driver (extern) | FALSE |  | black |  | DALI | >50.000 | L80B50 | FALSE |  |  |  | 1
LED stralers | On order | A | ITSP | Integrasports stralers | ITSP4750603000 | ITSP4 750W 60gr 3000K IP66 IK08 zwart | ITSP4 750W 60gr 3000K IP66 IK08 noir | ITSP4 750W 60gr 3000K IP66 IK08 black | st | 2147.24 | 107250 | 143 | 5404042506080 | 9405 42 10 00 | EC001744 | No | 90 | 0.0661 | 4.56 |  |  | 24 | 524 | 558 | 385 |  |  | 540 | 570 | 400 | 1 |  | IP66 | 0,96 | >70 | 750 | 3000 | 60 | Solide armatuur (IK08/IP66) die door de installateur tot 6 modules opgebouwd kunnen worden. Zeer hoge levensduur, uitgerust met kwaliteitsdrivers en performante ledchips, efficiëntie tot 150lm/W afhankelijk van type lens. Ingebouwde overspanningsbeveiliging. Bijzonder geschikt voor high-end toepassingen zoals sportvelden waar veel licht nodig is met een een minimum aan verblinding en lichtverstrooiing. Opties DALI dimbaar, aparte driverbox, valbeveiliging, louvre en lasertool voor precisie afstelling. | Luminaire solide (IK08/IP66) pouvant être composé de 6 modules par l'installateur. Durée de vie très élevée, équipé de drivers et de puces LED haute performance, efficacité jusqu'à 150lm/W selon le type de lentille. Protection contre les surtensions intégrée. Particulièrement adapté aux applications haut de gamme telles que les terrains de sport où une grande quantité de lumière est nécessaire avec un minimum d'éblouissement et de dispersion de la lumière. Options : Driver DALI, driver box séparé, protection contre les chutes, grille et outil laser pour un réglage précis. | Solid luminaire (IK08/IP66) that can be built up to 6 modules by the installer. Very high lifespan, equipped with quality drivers and high-performance LED chips, efficiency up to 150lm/W depending on lens type. Built-in overvoltage protection. Particularly suitable for high-end applications such as sports fields where a lot of light is required with minimum glare and light scattering. Options DALI dimmable, separate driver box, drop protection, louvre and laser tool for precision adjustment. | https://integratech.be/nl/producten/led-stralers/integrasports-4 | https://integratech.be/fr/produits/projecteurs-led/integrasports-4 | https://integratech.be/en/producten/led-stralers/integrasports-4 | https://www.integratech.be/downloads/datasheets/ITSP4-nl.pdf | https://www.integratech.be/downloads/datasheets/ITSP4-fr.pdf | https://www.integratech.be/downloads/datasheets/ITSP4-en.pdf | https://integratech.be/downloads/photometric-data/ITSP4.zip | https://www.integratech.be/downloads/pics/ITSP4750.jpg | https://www.integratech.be/downloads/pics/maatschetsen/ITSP4750.jpg | 08 |  |  | -40~+50 | 100-277 | FALSE | FALSE | FALSE | 5 | inclusief driver (extern) | FALSE |  | black |  |  | >50.000 | L80B50 | FALSE |  |  |  | 1
LED stralers | On order | A | ITSP | Integrasports stralers | ITSP4750603000DA | ITSP4 750W 60gr 3000K IP66 IK08 Dalizwart | ITSP4 750W 60gr 3000K IP66 IK08 Dalinoir | ITSP4 750W 60gr 3000K IP66 IK08 Daliblack | st | 2336.51 | 107250 | 143 | 5404042506233 | 9405 42 10 00 | EC001744 | No | 90 | 0.0661 | 4.56 |  |  | 24 | 524 | 558 | 385 |  |  | 540 | 570 | 400 | 1 |  | IP66 | 0,96 | >70 | 750 | 3000 | 60 | Solide armatuur (IK08/IP66) die door de installateur tot 6 modules opgebouwd kunnen worden. Zeer hoge levensduur, uitgerust met kwaliteitsdrivers en performante ledchips, efficiëntie tot 150lm/W afhankelijk van type lens. Ingebouwde overspanningsbeveiliging. Bijzonder geschikt voor high-end toepassingen zoals sportvelden waar veel licht nodig is met een een minimum aan verblinding en lichtverstrooiing. Opties DALI dimbaar, aparte driverbox, valbeveiliging, louvre en lasertool voor precisie afstelling. | Luminaire solide (IK08/IP66) pouvant être composé de 6 modules par l'installateur. Durée de vie très élevée, équipé de drivers et de puces LED haute performance, efficacité jusqu'à 150lm/W selon le type de lentille. Protection contre les surtensions intégrée. Particulièrement adapté aux applications haut de gamme telles que les terrains de sport où une grande quantité de lumière est nécessaire avec un minimum d'éblouissement et de dispersion de la lumière. Options : Driver DALI, driver box séparé, protection contre les chutes, grille et outil laser pour un réglage précis. | Solid luminaire (IK08/IP66) that can be built up to 6 modules by the installer. Very high lifespan, equipped with quality drivers and high-performance LED chips, efficiency up to 150lm/W depending on lens type. Built-in overvoltage protection. Particularly suitable for high-end applications such as sports fields where a lot of light is required with minimum glare and light scattering. Options DALI dimmable, separate driver box, drop protection, louvre and laser tool for precision adjustment. | https://integratech.be/nl/producten/led-stralers/integrasports-4 | https://integratech.be/fr/produits/projecteurs-led/integrasports-4 | https://integratech.be/en/producten/led-stralers/integrasports-4 | https://www.integratech.be/downloads/datasheets/ITSP4-nl.pdf | https://www.integratech.be/downloads/datasheets/ITSP4-fr.pdf | https://www.integratech.be/downloads/datasheets/ITSP4-en.pdf | https://integratech.be/downloads/photometric-data/ITSP4.zip | https://www.integratech.be/downloads/pics/ITSP4750.jpg | https://www.integratech.be/downloads/pics/maatschetsen/ITSP4750.jpg | 08 |  |  | -40~+50 | 100-277 | FALSE | FALSE | FALSE | 5 | inclusief driver (extern) | FALSE |  | black |  | DALI | >50.000 | L80B50 | FALSE |  |  |  | 1
LED stralers | On order | A | ITSP | Integrasports stralers | ITSP4750604000 | ITSP4 750W 60gr 4000K IP66 IK08 zwart | ITSP4 750W 60gr 4000K IP66 IK08 noir | ITSP4 750W 60gr 4000K IP66 IK08 black | st | 2147.24 | 112500 | 150 | 5404042506097 | 9405 42 10 00 | EC001744 | No | 90 | 0.0661 | 4.56 |  |  | 24 | 524 | 558 | 385 |  |  | 540 | 570 | 400 | 1 |  | IP66 | 0,96 | >70 | 750 | 4000 | 60 | Solide armatuur (IK08/IP66) die door de installateur tot 6 modules opgebouwd kunnen worden. Zeer hoge levensduur, uitgerust met kwaliteitsdrivers en performante ledchips, efficiëntie tot 150lm/W afhankelijk van type lens. Ingebouwde overspanningsbeveiliging. Bijzonder geschikt voor high-end toepassingen zoals sportvelden waar veel licht nodig is met een een minimum aan verblinding en lichtverstrooiing. Opties DALI dimbaar, aparte driverbox, valbeveiliging, louvre en lasertool voor precisie afstelling. | Luminaire solide (IK08/IP66) pouvant être composé de 6 modules par l'installateur. Durée de vie très élevée, équipé de drivers et de puces LED haute performance, efficacité jusqu'à 150lm/W selon le type de lentille. Protection contre les surtensions intégrée. Particulièrement adapté aux applications haut de gamme telles que les terrains de sport où une grande quantité de lumière est nécessaire avec un minimum d'éblouissement et de dispersion de la lumière. Options : Driver DALI, driver box séparé, protection contre les chutes, grille et outil laser pour un réglage précis. | Solid luminaire (IK08/IP66) that can be built up to 6 modules by the installer. Very high lifespan, equipped with quality drivers and high-performance LED chips, efficiency up to 150lm/W depending on lens type. Built-in overvoltage protection. Particularly suitable for high-end applications such as sports fields where a lot of light is required with minimum glare and light scattering. Options DALI dimmable, separate driver box, drop protection, louvre and laser tool for precision adjustment. | https://integratech.be/nl/producten/led-stralers/integrasports-4 | https://integratech.be/fr/produits/projecteurs-led/integrasports-4 | https://integratech.be/en/producten/led-stralers/integrasports-4 | https://www.integratech.be/downloads/datasheets/ITSP4-nl.pdf | https://www.integratech.be/downloads/datasheets/ITSP4-fr.pdf | https://www.integratech.be/downloads/datasheets/ITSP4-en.pdf | https://integratech.be/downloads/photometric-data/ITSP4.zip | https://www.integratech.be/downloads/pics/ITSP4750.jpg | https://www.integratech.be/downloads/pics/maatschetsen/ITSP4750.jpg | 08 |  |  | -40~+50 | 100-277 | FALSE | FALSE | FALSE | 5 | inclusief driver (extern) | FALSE |  | black |  |  | >50.000 | L80B50 | FALSE |  |  |  | 1
LED stralers | On order | A | ITSP | Integrasports stralers | ITSP4750604000DA | ITSP4 750W 60gr 4000K IP66 IK08 Dalizwart | ITSP4 750W 60gr 4000K IP66 IK08 Dalinoir | ITSP4 750W 60gr 4000K IP66 IK08 Daliblack | st | 2336.51 | 112500 | 150 | 5404042506240 | 9405 42 10 00 | EC001744 | No | 90 | 0.0661 | 4.56 |  |  | 24 | 524 | 558 | 385 |  |  | 540 | 570 | 400 | 1 |  | IP66 | 0,96 | >70 | 750 | 4000 | 60 | Solide armatuur (IK08/IP66) die door de installateur tot 6 modules opgebouwd kunnen worden. Zeer hoge levensduur, uitgerust met kwaliteitsdrivers en performante ledchips, efficiëntie tot 150lm/W afhankelijk van type lens. Ingebouwde overspanningsbeveiliging. Bijzonder geschikt voor high-end toepassingen zoals sportvelden waar veel licht nodig is met een een minimum aan verblinding en lichtverstrooiing. Opties DALI dimbaar, aparte driverbox, valbeveiliging, louvre en lasertool voor precisie afstelling. | Luminaire solide (IK08/IP66) pouvant être composé de 6 modules par l'installateur. Durée de vie très élevée, équipé de drivers et de puces LED haute performance, efficacité jusqu'à 150lm/W selon le type de lentille. Protection contre les surtensions intégrée. Particulièrement adapté aux applications haut de gamme telles que les terrains de sport où une grande quantité de lumière est nécessaire avec un minimum d'éblouissement et de dispersion de la lumière. Options : Driver DALI, driver box séparé, protection contre les chutes, grille et outil laser pour un réglage précis. | Solid luminaire (IK08/IP66) that can be built up to 6 modules by the installer. Very high lifespan, equipped with quality drivers and high-performance LED chips, efficiency up to 150lm/W depending on lens type. Built-in overvoltage protection. Particularly suitable for high-end applications such as sports fields where a lot of light is required with minimum glare and light scattering. Options DALI dimmable, separate driver box, drop protection, louvre and laser tool for precision adjustment. | https://integratech.be/nl/producten/led-stralers/integrasports-4 | https://integratech.be/fr/produits/projecteurs-led/integrasports-4 | https://integratech.be/en/producten/led-stralers/integrasports-4 | https://www.integratech.be/downloads/datasheets/ITSP4-nl.pdf | https://www.integratech.be/downloads/datasheets/ITSP4-fr.pdf | https://www.integratech.be/downloads/datasheets/ITSP4-en.pdf | https://integratech.be/downloads/photometric-data/ITSP4.zip | https://www.integratech.be/downloads/pics/ITSP4750.jpg | https://www.integratech.be/downloads/pics/maatschetsen/ITSP4750.jpg | 08 |  |  | -40~+50 | 100-277 | FALSE | FALSE | FALSE | 5 | inclusief driver (extern) | FALSE |  | black |  | DALI | >50.000 | L80B50 | FALSE |  |  |  | 1
LED stralers | On order | A | ITSP | Integrasports stralers | ITSP4750AS2200 | ITSP4 750W 117x34gr 2200K IP66 IK08 zwart | ITSP4 750W 117x34gr 2200K IP66 IK08 noir | ITSP4 750W 117x34gr 2200K IP66 IK08 black | st | 2147.24 | 87750 | 117 | 5404042506103 | 9405 42 10 00 | EC001744 | No | 90 | 0.0661 | 4.56 |  |  | 24 | 524 | 558 | 385 |  |  | 540 | 570 | 400 | 1 |  | IP66 | 0,96 | >70 | 750 | 2200 | 117x34 | Solide armatuur (IK08/IP66) die door de installateur tot 6 modules opgebouwd kunnen worden. Zeer hoge levensduur, uitgerust met kwaliteitsdrivers en performante ledchips, efficiëntie tot 150lm/W afhankelijk van type lens. Ingebouwde overspanningsbeveiliging. Bijzonder geschikt voor high-end toepassingen zoals sportvelden waar veel licht nodig is met een een minimum aan verblinding en lichtverstrooiing. Opties DALI dimbaar, aparte driverbox, valbeveiliging, louvre en lasertool voor precisie afstelling. | Luminaire solide (IK08/IP66) pouvant être composé de 6 modules par l'installateur. Durée de vie très élevée, équipé de drivers et de puces LED haute performance, efficacité jusqu'à 150lm/W selon le type de lentille. Protection contre les surtensions intégrée. Particulièrement adapté aux applications haut de gamme telles que les terrains de sport où une grande quantité de lumière est nécessaire avec un minimum d'éblouissement et de dispersion de la lumière. Options : Driver DALI, driver box séparé, protection contre les chutes, grille et outil laser pour un réglage précis. | Solid luminaire (IK08/IP66) that can be built up to 6 modules by the installer. Very high lifespan, equipped with quality drivers and high-performance LED chips, efficiency up to 150lm/W depending on lens type. Built-in overvoltage protection. Particularly suitable for high-end applications such as sports fields where a lot of light is required with minimum glare and light scattering. Options DALI dimmable, separate driver box, drop protection, louvre and laser tool for precision adjustment. | https://integratech.be/nl/producten/led-stralers/integrasports-4 | https://integratech.be/fr/produits/projecteurs-led/integrasports-4 | https://integratech.be/en/producten/led-stralers/integrasports-4 | https://www.integratech.be/downloads/datasheets/ITSP4-nl.pdf | https://www.integratech.be/downloads/datasheets/ITSP4-fr.pdf | https://www.integratech.be/downloads/datasheets/ITSP4-en.pdf | https://integratech.be/downloads/photometric-data/ITSP4.zip | https://www.integratech.be/downloads/pics/ITSP4750.jpg | https://www.integratech.be/downloads/pics/maatschetsen/ITSP4750.jpg | 08 |  |  | -40~+50 | 100-277 | FALSE | FALSE | FALSE | 5 | inclusief driver (extern) | FALSE |  | black |  |  | >50.000 | L80B50 | FALSE |  |  |  | 1
LED stralers | On order | A | ITSP | Integrasports stralers | ITSP4750AS2200DA | ITSP4 750W 117x34gr 2200K IP66 IK08 Dalizwart | ITSP4 750W 117x34gr 2200K IP66 IK08 Dalinoir | ITSP4 750W 117x34gr 2200K IP66 IK08 Daliblack | st | 2336.51 | 87750 | 117 | 5404042506257 | 9405 42 10 00 | EC001744 | No | 90 | 0.0661 | 4.56 |  |  | 24 | 524 | 558 | 385 |  |  | 540 | 570 | 400 | 1 |  | IP66 | 0,96 | >70 | 750 | 2200 | 117x34 | Solide armatuur (IK08/IP66) die door de installateur tot 6 modules opgebouwd kunnen worden. Zeer hoge levensduur, uitgerust met kwaliteitsdrivers en performante ledchips, efficiëntie tot 150lm/W afhankelijk van type lens. Ingebouwde overspanningsbeveiliging. Bijzonder geschikt voor high-end toepassingen zoals sportvelden waar veel licht nodig is met een een minimum aan verblinding en lichtverstrooiing. Opties DALI dimbaar, aparte driverbox, valbeveiliging, louvre en lasertool voor precisie afstelling. | Luminaire solide (IK08/IP66) pouvant être composé de 6 modules par l'installateur. Durée de vie très élevée, équipé de drivers et de puces LED haute performance, efficacité jusqu'à 150lm/W selon le type de lentille. Protection contre les surtensions intégrée. Particulièrement adapté aux applications haut de gamme telles que les terrains de sport où une grande quantité de lumière est nécessaire avec un minimum d'éblouissement et de dispersion de la lumière. Options : Driver DALI, driver box séparé, protection contre les chutes, grille et outil laser pour un réglage précis. | Solid luminaire (IK08/IP66) that can be built up to 6 modules by the installer. Very high lifespan, equipped with quality drivers and high-performance LED chips, efficiency up to 150lm/W depending on lens type. Built-in overvoltage protection. Particularly suitable for high-end applications such as sports fields where a lot of light is required with minimum glare and light scattering. Options DALI dimmable, separate driver box, drop protection, louvre and laser tool for precision adjustment. | https://integratech.be/nl/producten/led-stralers/integrasports-4 | https://integratech.be/fr/produits/projecteurs-led/integrasports-4 | https://integratech.be/en/producten/led-stralers/integrasports-4 | https://www.integratech.be/downloads/datasheets/ITSP4-nl.pdf | https://www.integratech.be/downloads/datasheets/ITSP4-fr.pdf | https://www.integratech.be/downloads/datasheets/ITSP4-en.pdf | https://integratech.be/downloads/photometric-data/ITSP4.zip | https://www.integratech.be/downloads/pics/ITSP4750.jpg | https://www.integratech.be/downloads/pics/maatschetsen/ITSP4750.jpg | 08 |  |  | -40~+50 | 100-277 | FALSE | FALSE | FALSE | 5 | inclusief driver (extern) | FALSE |  | black |  | DALI | >50.000 | L80B50 | FALSE |  |  |  | 1
LED stralers | On order | A | ITSP | Integrasports stralers | ITSP4750AS3000 | ITSP4 750W 117x34gr 3000K IP66 IK08 zwart | ITSP4 750W 117x34gr 3000K IP66 IK08 noir | ITSP4 750W 117x34gr 3000K IP66 IK08 black | st | 2147.24 | 107250 | 143 | 5404042506110 | 9405 42 10 00 | EC001744 | No | 90 | 0.0661 | 4.56 |  |  | 24 | 524 | 558 | 385 |  |  | 540 | 570 | 400 | 1 |  | IP66 | 0,96 | >70 | 750 | 3000 | 117x34 | Solide armatuur (IK08/IP66) die door de installateur tot 6 modules opgebouwd kunnen worden. Zeer hoge levensduur, uitgerust met kwaliteitsdrivers en performante ledchips, efficiëntie tot 150lm/W afhankelijk van type lens. Ingebouwde overspanningsbeveiliging. Bijzonder geschikt voor high-end toepassingen zoals sportvelden waar veel licht nodig is met een een minimum aan verblinding en lichtverstrooiing. Opties DALI dimbaar, aparte driverbox, valbeveiliging, louvre en lasertool voor precisie afstelling. | Luminaire solide (IK08/IP66) pouvant être composé de 6 modules par l'installateur. Durée de vie très élevée, équipé de drivers et de puces LED haute performance, efficacité jusqu'à 150lm/W selon le type de lentille. Protection contre les surtensions intégrée. Particulièrement adapté aux applications haut de gamme telles que les terrains de sport où une grande quantité de lumière est nécessaire avec un minimum d'éblouissement et de dispersion de la lumière. Options : Driver DALI, driver box séparé, protection contre les chutes, grille et outil laser pour un réglage précis. | Solid luminaire (IK08/IP66) that can be built up to 6 modules by the installer. Very high lifespan, equipped with quality drivers and high-performance LED chips, efficiency up to 150lm/W depending on lens type. Built-in overvoltage protection. Particularly suitable for high-end applications such as sports fields where a lot of light is required with minimum glare and light scattering. Options DALI dimmable, separate driver box, drop protection, louvre and laser tool for precision adjustment. | https://integratech.be/nl/producten/led-stralers/integrasports-4 | https://integratech.be/fr/produits/projecteurs-led/integrasports-4 | https://integratech.be/en/producten/led-stralers/integrasports-4 | https://www.integratech.be/downloads/datasheets/ITSP4-nl.pdf | https://www.integratech.be/downloads/datasheets/ITSP4-fr.pdf | https://www.integratech.be/downloads/datasheets/ITSP4-en.pdf | https://integratech.be/downloads/photometric-data/ITSP4.zip | https://www.integratech.be/downloads/pics/ITSP4750.jpg | https://www.integratech.be/downloads/pics/maatschetsen/ITSP4750.jpg | 08 |  |  | -40~+50 | 100-277 | FALSE | FALSE | FALSE | 5 | inclusief driver (extern) | FALSE |  | black |  |  | >50.000 | L80B50 | FALSE |  |  |  | 1
LED stralers | On order | A | ITSP | Integrasports stralers | ITSP4750AS3000DA | ITSP4 750W 117x34gr 3000K IP66 IK08 Dalizwart | ITSP4 750W 117x34gr 3000K IP66 IK08 Dalinoir | ITSP4 750W 117x34gr 3000K IP66 IK08 Daliblack | st | 2336.51 | 107250 | 143 | 5404042506264 | 9405 42 10 00 | EC001744 | No | 90 | 0.0661 | 4.56 |  |  | 24 | 524 | 558 | 385 |  |  | 540 | 570 | 400 | 1 |  | IP66 | 0,96 | >70 | 750 | 3000 | 117x34 | Solide armatuur (IK08/IP66) die door de installateur tot 6 modules opgebouwd kunnen worden. Zeer hoge levensduur, uitgerust met kwaliteitsdrivers en performante ledchips, efficiëntie tot 150lm/W afhankelijk van type lens. Ingebouwde overspanningsbeveiliging. Bijzonder geschikt voor high-end toepassingen zoals sportvelden waar veel licht nodig is met een een minimum aan verblinding en lichtverstrooiing. Opties DALI dimbaar, aparte driverbox, valbeveiliging, louvre en lasertool voor precisie afstelling. | Luminaire solide (IK08/IP66) pouvant être composé de 6 modules par l'installateur. Durée de vie très élevée, équipé de drivers et de puces LED haute performance, efficacité jusqu'à 150lm/W selon le type de lentille. Protection contre les surtensions intégrée. Particulièrement adapté aux applications haut de gamme telles que les terrains de sport où une grande quantité de lumière est nécessaire avec un minimum d'éblouissement et de dispersion de la lumière. Options : Driver DALI, driver box séparé, protection contre les chutes, grille et outil laser pour un réglage précis. | Solid luminaire (IK08/IP66) that can be built up to 6 modules by the installer. Very high lifespan, equipped with quality drivers and high-performance LED chips, efficiency up to 150lm/W depending on lens type. Built-in overvoltage protection. Particularly suitable for high-end applications such as sports fields where a lot of light is required with minimum glare and light scattering. Options DALI dimmable, separate driver box, drop protection, louvre and laser tool for precision adjustment. | https://integratech.be/nl/producten/led-stralers/integrasports-4 | https://integratech.be/fr/produits/projecteurs-led/integrasports-4 | https://integratech.be/en/producten/led-stralers/integrasports-4 | https://www.integratech.be/downloads/datasheets/ITSP4-nl.pdf | https://www.integratech.be/downloads/datasheets/ITSP4-fr.pdf | https://www.integratech.be/downloads/datasheets/ITSP4-en.pdf | https://integratech.be/downloads/photometric-data/ITSP4.zip | https://www.integratech.be/downloads/pics/ITSP4750.jpg | https://www.integratech.be/downloads/pics/maatschetsen/ITSP4750.jpg | 08 |  |  | -40~+50 | 100-277 | FALSE | FALSE | FALSE | 5 | inclusief driver (extern) | FALSE |  | black |  | DALI | >50.000 | L80B50 | FALSE |  |  |  | 1
LED stralers | On order | A | ITSP | Integrasports stralers | ITSP4750AS4000 | ITSP4 750W 117x34gr 4000K IP66 IK08 zwart | ITSP4 750W 117x34gr 4000K IP66 IK08 noir | ITSP4 750W 117x34gr 4000K IP66 IK08 black | st | 2147.24 | 112500 | 150 | 5404042506127 | 9405 42 10 00 | EC001744 | No | 90 | 0.0661 | 4.56 |  |  | 24 | 524 | 558 | 385 |  |  | 540 | 570 | 400 | 1 |  | IP66 | 0,96 | >70 | 750 | 4000 | 117x34 | Solide armatuur (IK08/IP66) die door de installateur tot 6 modules opgebouwd kunnen worden. Zeer hoge levensduur, uitgerust met kwaliteitsdrivers en performante ledchips, efficiëntie tot 150lm/W afhankelijk van type lens. Ingebouwde overspanningsbeveiliging. Bijzonder geschikt voor high-end toepassingen zoals sportvelden waar veel licht nodig is met een een minimum aan verblinding en lichtverstrooiing. Opties DALI dimbaar, aparte driverbox, valbeveiliging, louvre en lasertool voor precisie afstelling. | Luminaire solide (IK08/IP66) pouvant être composé de 6 modules par l'installateur. Durée de vie très élevée, équipé de drivers et de puces LED haute performance, efficacité jusqu'à 150lm/W selon le type de lentille. Protection contre les surtensions intégrée. Particulièrement adapté aux applications haut de gamme telles que les terrains de sport où une grande quantité de lumière est nécessaire avec un minimum d'éblouissement et de dispersion de la lumière. Options : Driver DALI, driver box séparé, protection contre les chutes, grille et outil laser pour un réglage précis. | Solid luminaire (IK08/IP66) that can be built up to 6 modules by the installer. Very high lifespan, equipped with quality drivers and high-performance LED chips, efficiency up to 150lm/W depending on lens type. Built-in overvoltage protection. Particularly suitable for high-end applications such as sports fields where a lot of light is required with minimum glare and light scattering. Options DALI dimmable, separate driver box, drop protection, louvre and laser tool for precision adjustment. | https://integratech.be/nl/producten/led-stralers/integrasports-4 | https://integratech.be/fr/produits/projecteurs-led/integrasports-4 | https://integratech.be/en/producten/led-stralers/integrasports-4 | https://www.integratech.be/downloads/datasheets/ITSP4-nl.pdf | https://www.integratech.be/downloads/datasheets/ITSP4-fr.pdf | https://www.integratech.be/downloads/datasheets/ITSP4-en.pdf | https://integratech.be/downloads/photometric-data/ITSP4.zip | https://www.integratech.be/downloads/pics/ITSP4750.jpg | https://www.integratech.be/downloads/pics/maatschetsen/ITSP4750.jpg | 08 |  |  | -40~+50 | 100-277 | FALSE | FALSE | FALSE | 5 | inclusief driver (extern) | FALSE |  | black |  |  | >50.000 | L80B50 | FALSE |  |  |  | 1
LED stralers | On order | A | ITSP | Integrasports stralers | ITSP4750AS4000DA | ITSP4 750W 117x34gr 4000K IP66 IK08 Dalizwart | ITSP4 750W 117x34gr 4000K IP66 IK08 Dalinoir | ITSP4 750W 117x34gr 4000K IP66 IK08 Daliblack | st | 2336.51 | 112500 | 150 | 5404042506271 | 9405 42 10 00 | EC001744 | No | 90 | 0.0661 | 4.56 |  |  | 24 | 524 | 558 | 385 |  |  | 540 | 570 | 400 | 1 |  | IP66 | 0,96 | >70 | 750 | 4000 | 117x34 | Solide armatuur (IK08/IP66) die door de installateur tot 6 modules opgebouwd kunnen worden. Zeer hoge levensduur, uitgerust met kwaliteitsdrivers en performante ledchips, efficiëntie tot 150lm/W afhankelijk van type lens. Ingebouwde overspanningsbeveiliging. Bijzonder geschikt voor high-end toepassingen zoals sportvelden waar veel licht nodig is met een een minimum aan verblinding en lichtverstrooiing. Opties DALI dimbaar, aparte driverbox, valbeveiliging, louvre en lasertool voor precisie afstelling. | Luminaire solide (IK08/IP66) pouvant être composé de 6 modules par l'installateur. Durée de vie très élevée, équipé de drivers et de puces LED haute performance, efficacité jusqu'à 150lm/W selon le type de lentille. Protection contre les surtensions intégrée. Particulièrement adapté aux applications haut de gamme telles que les terrains de sport où une grande quantité de lumière est nécessaire avec un minimum d'éblouissement et de dispersion de la lumière. Options : Driver DALI, driver box séparé, protection contre les chutes, grille et outil laser pour un réglage précis. | Solid luminaire (IK08/IP66) that can be built up to 6 modules by the installer. Very high lifespan, equipped with quality drivers and high-performance LED chips, efficiency up to 150lm/W depending on lens type. Built-in overvoltage protection. Particularly suitable for high-end applications such as sports fields where a lot of light is required with minimum glare and light scattering. Options DALI dimmable, separate driver box, drop protection, louvre and laser tool for precision adjustment. | https://integratech.be/nl/producten/led-stralers/integrasports-4 | https://integratech.be/fr/produits/projecteurs-led/integrasports-4 | https://integratech.be/en/producten/led-stralers/integrasports-4 | https://www.integratech.be/downloads/datasheets/ITSP4-nl.pdf | https://www.integratech.be/downloads/datasheets/ITSP4-fr.pdf | https://www.integratech.be/downloads/datasheets/ITSP4-en.pdf | https://integratech.be/downloads/photometric-data/ITSP4.zip | https://www.integratech.be/downloads/pics/ITSP4750.jpg | https://www.integratech.be/downloads/pics/maatschetsen/ITSP4750.jpg | 08 |  |  | -40~+50 | 100-277 | FALSE | FALSE | FALSE | 5 | inclusief driver (extern) | FALSE |  | black |  | DALI | >50.000 | L80B50 | FALSE |  |  |  | 1
LED stralers | On order | A | ITSP | Integrasports stralers | ITSP4-LASER | ITSP4 laser tool | ITSP4 laser tool | ITSP4 laser tool | st | 141.17 |  |  | 5404042506318 | 9405 99 00 90 | EC002558 | No | 90 | 0.3719 | 4.7 | 0.053 | Button cells CR123A | 0.3 | 120 | 36 | 36 | [5 empty] | 1 | [7 empty] | Laser hulp toestel om de Integrasports op de juiste positie in te stellen. | Dispositif d'aide au laser pour positionner correctement les Integrasports. | Laser aid device to set the Integrasports at the correct position. | https://integratech.be/nl/producten/led-stralers/resultaten | https://integratech.be/fr/produits/projecteurs-led/resultats | https://integratech.be/en/producten/led-stralers/resultaten | https://integratech.be/downloads/datasheets/ITSP4-LASER-nl.pdf | https://integratech.be/downloads/datasheets/ITSP4-LASER-fr.pdf | https://integratech.be/downloads/datasheets/ITSP4-LASER-eng.pdf | https://integratech.be/downloads/photometric-data/ITSP4.zip | https://www.integratech.be/downloads/pics/ITSP-LASER.jpg | https://www.integratech.be/downloads/pics/maatschetsen/ITSP4-Laser-afmetingen.jpg | [5 empty] | FALSE | FALSE | FALSE | 2 |  | FALSE |  | black |  |  |  |  | FALSE |  |  |  | 1
LED stralers | On order | A | ITSP | Integrasports stralers | ITSP4-LOVB | ITSP4 louvre | Couverture pour Integrasports 4 | Integrasports 4 cover | st | 46.06 |  |  | 5404042506356 | 9405 99 00 90 | EC002558 | No | 90 | [5 empty] | 481 | 120 | 130 | [5 empty] | 1 | [7 empty] | Aluminium flap voor ITSP projector. 1 stuk per module nodig. | Louvre en aluminium pour projecteur ITSP. 1 pièce par module. | Aluminum flap for ITSP projector. 1 piece needed per module. | https://integratech.be/nl/producten/led-stralers/resultaten | https://integratech.be/fr/produits/projecteurs-led/resultats | https://integratech.be/en/producten/led-stralers/resultaten | https://integratech.be/downloads/datasheets/ITSP4-LOV-nl.pdf | https://integratech.be/downloads/datasheets/ITSP4-LOV-fr.pdf | https://integratech.be/downloads/datasheets/ITSP4-LOV-eng.pdf | https://integratech.be/downloads/photometric-data/ITSP4.zip | https://www.integratech.be/downloads/pics/ITSP4-LOV.jpg | https://www.integratech.be/downloads/pics/maatschetsen/ITSP4-Lov-afmetingen.jpg | [5 empty] | FALSE | FALSE | FALSE | 5 |  | FALSE |  | black |  |  |  |  | FALSE |  |  |  | 1
LED stralers | On order | A | ITSP | Integrasports stralers | ITSP-CHAIN | ITSP valbeveiliging 1 meter | ITSP protection contre les chutes 1 mètre | ITSP fall protection 1 meter | st | 54.11 |  |  | 5420076291129 | 9405 99 00 90 | EC012044 | No | 90 |  |  |  |  | 1 | 1000 | 30 | 30 |  |  | 1000 | 30 | 30 | 1 |  | IP20 | [5 empty] | ITSP valbeveiliging 1 meter | ITSP protection contre les chutes 1 mètre | ITSP fall protection 1 meter | https://integratech.be/nl/producten/led-stralers/resultaten | https://integratech.be/fr/produits/projecteurs-led/resultats | [5 empty] | https://www.integratech.be/downloads/pics/ITSP-CHAIN.jpg | #Func! | [5 empty] | FALSE | FALSE | FALSE | 5 |  | FALSE | [6 empty] | FALSE |  |  |  | 1
LED stralers | On order | A | ITSP | Integrasports stralers | ITSP-GUARD | ITSP balbeveiliging | ITSP sécurité du ballon | ITSP fall ball protection | st | 40.4 |  |  | 5420076291136 | 9405 99 00 90 | EC012044 | No | 90 |  |  |  |  | 1 | 300 | 300 | 20 |  |  | 300 | 300 | 20 | 1 |  | IP20 | [5 empty] | ITSP balbeveiliging | ITSP sécurité du ballon | ITSP fall ball protection | https://integratech.be/nl/producten/led-stralers/resultaten | https://integratech.be/fr/produits/projecteurs-led/resultats | [5 empty] | https://www.integratech.be/downloads/pics/ITSP-GUARD.jpg | #Func! | [5 empty] | FALSE | FALSE | FALSE | 5 |  | FALSE | [6 empty] | FALSE |  |  |  | 1
LED stralers | On order | A | ITSP | Integrasports stralers | ITSP-LASER | ITSP laser tool | ITSP laser tool | ITSP laser tool | st | 60.37 |  |  | 5420076290948 | 9405 99 00 90 | EC000641 | No | 90 | 0.3719 | 4.7 |  |  | 0.25 | 200 | 50 | 50 |  |  | 240 | 60 | 60 | 1 |  | IP20 | [5 empty] | Laser hulp toestel om de Integrasports op de juiste positie in te stellen. | Dispositif d'aide au laser pour positionner correctement les Integrasports. | Laser aid device to set the Integrasports at the correct position. | https://integratech.be/nl/producten/led-stralers/resultaten | https://integratech.be/fr/produits/projecteurs-led/resultats | [5 empty] | https://www.integratech.be/downloads/pics/ITSP-LASER.jpg | #Func! | [5 empty] | FALSE | FALSE | FALSE | 3 |  | FALSE | [6 empty] | FALSE |  |  |  | 1
LED stralers | On order | A | ITSP | Integrasports stralers | ITSP-LOV | ITSP louvre | ITSP louvre | ITSP louvre | st | 56.95 |  |  | 5420076291112 | 9405 99 00 90 | EC002558 | No | 90 |  |  |  |  | 0.5 | 300 | 200 | 200 |  |  | 300 | 200 | 200 | 1 | [7 empty] | Aluminium flap voor ITSP projector. 1 stuk per module nodig. 400W=1 800W=2 1200W=3 1600W=4 2400W=6 | Louvre en aluminium pour projecteur ITSP. 1 pièce par module. 400W=1 800W=2 1200W=3 1600W=4 2400W=6 | Aluminum flap for ITSP projector. 1 piece needed per module. 400W=1 800W=2 1200W=3 1600W=4 2400W=6 | https://integratech.be/nl/producten/led-stralers/resultaten | https://integratech.be/fr/produits/projecteurs-led/resultats | https://integratech.be/en/producten/led-stralers/resultaten | https://integratech.be/downloads/datasheets/ITSP-LOV-nl.pdf | https://integratech.be/downloads/datasheets/ITSP-LOV-fr.pdf | https://integratech.be/downloads/datasheets/ITSP-LOV-eng.pdf | https://integratech.be/downloads/photometric-data/ITSP.zip | https://www.integratech.be/downloads/pics/ITSP-LOV.jpg | #Func! | [5 empty] | FALSE | FALSE | FALSE | 5 |  | FALSE | [6 empty] | FALSE |  |  |  | 1
LED stralers | Courant C | B | QTFL | QT floodlight | QTFL103 | Led floodlight QT 10W 3000K zwart | Led floodlight QT 10W 3000K noir | Led floodlight QT 10W 3000K black | st | 45.86 | 1000 | 100 | 5420076231149 | 9405 42 10 00 | EC001744 | Yes | 3 | 0.01 | 4.6 |  |  | 0.7 | 115 | 32 | 156 |  |  | 150 | 70 | 210 | 12 |  | IP65 | 0,95 | >70 | 10 | 3000 | 120 | QT Floodlight warm wit licht 3000K 10W in zwarte aluminium behuizing met beschermende Interpon coating voor corrosieve omgevingen. Uitgerust met mat veiligheidsglas en 120° reflector. Voorzien van M16 wartel en geïntegreerde connectiebox voor kabelaansluiting tot 3G1,5mm². | QT Floodlight blanc chaud 3000K 10W dans un boîtier noir en aluminium avec protection Interpon pour des environnements corrosifs. Equipé avec une verre de sécurité transparent et un réflecteur de 120°. Livré avec un presse étoupe M16 et un boîtier de raccordement intégré pour le raccordement de câbles jusqu'à 3G1,5 mm². | QT Floodlight warm white 3000K 10W in black aluminum housing with protective Interpon coating for corrosive environments. Equipped with tempered transparent glass and 120° reflector. With M16 cable gland and integrated connection box for cable connection up to 3G1.5mm². | https://www.integratech.be/led-straler/led-straler-floodlight-qt/ | https://www.integratech.be/fr/projecteur-led/projecteur-led-qt/ | https://www.integratech.be/en/led-emitter-floodlight/qt/ | https://www.integratech.be/downloads/datasheets/QTFL103-nl.pdf | https://www.integratech.be/downloads/datasheets/QTFL103-fr.pdf | https://www.integratech.be/downloads/datasheets/QTFL103-eng.pdf | https://integratech.be/downloads/photometric-data/qtfl.zip | https://www.integratech.be/downloads/pics/QTFL103.jpg | https://www.integratech.be/downloads/pics/maatschetsen\QTFL10-afmetingen1.jpg | 08 | smd3030 | Edison | -20~+40 | 220-240 | TRUE | TRUE | FALSE | 3 | inclusief driver (intern) | FALSE | 52 86 99 99 100 | black | 4 | no | 35.000 | L80B20 | FALSE |  |  |  | 1
LED stralers | Courant C | B | QTFL | QT floodlight | QTFL104 | Led floodlight QT 10W 4000K zwart | Led floodlight QT 10W 4000K noir | Led floodlight QT 10W 4000K black | st | 45.86 | 1100 | 110 | 5420076231156 | 9405 42 10 00 | EC001744 | Yes | 3 | 0.01 | 4.6 |  |  | 0.7 | 115 | 32 | 156 |  |  | 150 | 70 | 210 | 12 |  | IP65 | 0,95 | >70 | 10 | 4000 | 120 | QT Floodlight warm wit licht 4000K 10W in zwarte aluminium behuizing met beschermende Interpon coating voor corrosieve omgevingen. Uitgerust met mat veiligheidsglas en 120° reflector. Voorzien van M16 wartel en geïntegreerde connectiebox voor kabelaansluiting tot 3G1,5mm². | QT Floodlight blanc neutral 4000K 10W dans un boîtier noir en aluminium avec protection Interpon pour des environnements corrosifs. Equipé avec une verre de sécurité transparent et un réflecteur de 120°. Livré avec un presse étoupe M16 et un boîtier de raccordement intégré pour le raccordement de câbles jusqu'à 3G1,5 mm². | QT Floodlight neutral white 4000K 10W in black aluminum housing with protective Interpon coating for corrosive environments. Equipped with tempered transparent glass and 120° reflector. With M16 cable gland and integrated connection box for cable connection up to 3G1.5mm². | https://www.integratech.be/led-straler/led-straler-floodlight-qt/ | https://www.integratech.be/fr/projecteur-led/projecteur-led-qt/ | https://www.integratech.be/en/led-emitter-floodlight/qt/ | https://www.integratech.be/downloads/datasheets/QTFL104-nl.pdf | https://www.integratech.be/downloads/datasheets/QTFL104-fr.pdf | https://www.integratech.be/downloads/datasheets/QTFL104-eng.pdf | https://integratech.be/downloads/photometric-data/qtfl.zip | https://www.integratech.be/downloads/pics/QTFL104.jpg | https://www.integratech.be/downloads/pics/maatschetsen\QTFL10-afmetingen1.jpg | 08 | smd3030 | Edison | -20~+40 | 220-240 | TRUE | TRUE | FALSE | 3 | inclusief driver (intern) | FALSE | 52 86 99 99 100 | black | 4 | no | 35.000 | L80B20 | FALSE |  |  |  | 1
LED stralers | Courant C | B | QTFL | QT floodlight | QTFL203 | Led floodlight QT 20W 3000K zwart 220~240V | Led floodlight QT 20W 3000K noir | Led floodlight QT 20W 3000K black | st | 64.72 | 2000 | 100 | 5420076231125 | 9405 42 10 00 | EC001744 | Yes | 3 | 0.01 | 4.6 |  |  | 1.2 | 145 | 40 | 200 |  |  | 238 | 188 | 78 | 10 |  | IP65 | 0,95 | >70 | 20 | 3000 | 120 | QT Floodlight warm wit licht 3000K 20W in zwarte aluminium behuizing met beschermende Interpon coating voor corrosieve omgevingen. Uitgerust met mat veiligheidsglas en 120° reflector. Voorzien van M16 wartel en geïntegreerde connectiebox voor kabelaansluiting tot 3G1,5mm². | QT Floodlight blanc chaud 3000K 20W dans un boîtier noir en aluminium avec protection Interpon pour des environnements corrosifs. Equipé avec une verre de sécurité transparent et un réflecteur de 120°. Livré avec un presse étoupe M16 et un boîtier de raccordement intégré pour le raccordement de câbles jusqu'à 3G1,5 mm². | QT Floodlight warm white 3000K 20W in black aluminum housing with protective Interpon coating for corrosive environments. Equipped with tempered transparent glass and 120° reflector. With M16 cable gland and integrated connection box for cable connection up to 3G1.5mm². | https://www.integratech.be/led-straler/led-straler-floodlight-qt/ | https://www.integratech.be/fr/projecteur-led/projecteur-led-qt/ | https://www.integratech.be/en/led-emitter-floodlight/qt/ | https://www.integratech.be/downloads/datasheets/QTFL203-nl.pdf | https://www.integratech.be/downloads/datasheets/QTFL203-fr.pdf | https://www.integratech.be/downloads/datasheets/QTFL203-eng.pdf | https://integratech.be/downloads/photometric-data/qtfl.zip | https://www.integratech.be/downloads/pics/QTFL203.jpg | https://www.integratech.be/downloads/pics/maatschetsen\QTFL2030-afmetingen1.jpg | 08 | smd3030 | Edison | -20~+40 | 220-240 | TRUE | TRUE | FALSE | 3 | inclusief driver (intern) | FALSE | 50 84 98 99 100 | black | 4 | no | 35.000 | L80B20 | FALSE |  |  |  | 1
LED stralers | Courant C | B | QTFL | QT floodlight | QTFL203PIR | Led floodlight QT 20W 3000K zwart PIR | Led floodlight QT 20W 3000K noir PIR | Led floodlight QT 20W 3000K black PIR | st | 107.88 | 2000 | 100 | 5420076239169 | 9405 42 10 00 | EC001744 | Yes | 3 | 0.01 | 4.6 |  |  | 1.2 | 145 | 40 | 200 |  |  | 238 | 188 | 78 | 10 | 0 | IP65 | 0,95 | >70 | 20 | 3000 | 120 | QT Floodlight met PIR sensor warm wit licht 3000K 20W in zwarte aluminium behuizing met Interpon coating voor corrosieve omgevingen. Uitgerust met mat veiligheidsglas en 120° reflector. Voorzien van M16 wartel en geïntegreerde infra rood detector. De PIR detector kan ingesteld worden met de meegeleverde afstandsbediening. Detectieafstand 5m, detectiehoek 120°, tijdsvertraging tussen 5s en 30m, daglichtsensor 5~100lux. Dezelfde afstandsbediening kan gebruikt worden om meerdere toestellen in te stellen. | QT Floodlight avec capteur PIR blanc chaud 3000K 20W en aluminium noir avec protection Interpon pour environnements corrosifs. Equipé d'une verre de sécurité transparent et un réflecteur de 120°. Avec presse étoupe M16 et un capteur infrarouge intégré. Le capteur PIR peut être réglé avec la télécommande fournie. Distance de détection 5m, angle de détection 120 °, délai entre 5s et 30m, capteur de lumière du jour 5~100lux. | QT Floodlight warm white 3000K 20W in black aluminum housing with Interpon coating for corrosive environments. Equipped with frosted safety glass and 120° reflector. With M16 cable gland and integrated infra red detector. The PIR detector can be set with the included remote control. Detection distance 5m, detection angle 120 °, time delay between 5s and 30m, daylight sensor 5 ~ 100lux. | https://www.integratech.be/led-straler/led-straler-floodlight-qt/ | https://www.integratech.be/fr/projecteur-led/projecteur-led-qt/ | https://www.integratech.be/en/led-emitter-floodlight/qt/ | https://www.integratech.be/downloads/datasheets/QTFL203PIR-nl.pdf | https://www.integratech.be/downloads/datasheets/QTFL203PIR-fr.pdf | https://www.integratech.be/downloads/datasheets/QTFL203PIR-eng.pdf | https://integratech.be/downloads/photometric-data/qtfl.zip | https://www.integratech.be/downloads/pics/QTFL203PIR.jpg | https://www.integratech.be/downloads/pics/maatschetsen\QTFL2030-afmetingen1.jpg | 08 | smd3030 | Edison | -20~+40 | 220-240 | TRUE | TRUE | FALSE | 3 | inclusief driver (intern) | FALSE | 50 84 98 99 100 | black | 4 | no | 35.000 | L80B20 | FALSE |  |  |  | 1
LED stralers | Courant C | B | QTFL | QT floodlight | QTFL204 | Led floodlight QT 20W 4000K zwart 220~240V | Led floodlight QT 20W 4000K noir | Led floodlight QT 20W 4000K black | st | 64.72 | 2200 | 110 | 5420076231118 | 9405 42 10 00 | EC001744 | Yes | 3 | 0.01 | 4.6 |  |  | 1.2 | 145 | 40 | 200 |  |  | 238 | 188 | 78 | 10 |  | IP65 | 0,95 | >70 | 20 | 4000 | 120 | QT Floodlight neutraam wit licht 4000K 20W in zwarte aluminium behuizing met beschermende Interpon coating voor corrosieve omgevingen. Uitgerust met mat veiligheidsglas en 120° reflector. Voorzien van M16 wartel en geïntegreerde connectiebox voor kabelaansluiting tot 3G1,5mm². | Led floodlight QT blanc neutral 4000K 20W dans un boîtier noir en aluminium avec protection Interpon pour des environnements corrosifs. Equipé avec une verre trempé transparent et un réflecteur de 120°. Livré avec un câble H05RN-F de 1m pré-assemblé et avec boîtier de raccordement intégré pour le raccordement de câbles jusqu'à 3G1,5 mm². | QT Floodlight neutral white 4000K 20W in black aluminum housing with protective Interpon coating for corrosive environments. Equipped with tempered transparent glass and 120° reflector. With M16 cable gland and integrated connection box for cable connection up to 3G1.5mm². | https://www.integratech.be/led-straler/led-straler-floodlight-qt/ | https://www.integratech.be/fr/projecteur-led/projecteur-led-qt/ | https://www.integratech.be/en/led-emitter-floodlight/qt/ | https://www.integratech.be/downloads/datasheets/QTFL204-nl.pdf | https://www.integratech.be/downloads/datasheets/QTFL204-fr.pdf | https://www.integratech.be/downloads/datasheets/QTFL204-eng.pdf | https://integratech.be/downloads/photometric-data/qtfl.zip | https://www.integratech.be/downloads/pics/QTFL204.jpg | https://www.integratech.be/downloads/pics/maatschetsen\QTFL2030-afmetingen1.jpg | 08 | smd3030 | Edison | -20~+40 | 220-240 | TRUE | TRUE | FALSE | 3 | inclusief driver (intern) | FALSE | 50 84 98 99 100 | black | 4 | no | 35.000 | L80B20 | FALSE |  |  |  | 1
LED stralers | Courant C | B | QTFL | QT floodlight | QTFL204PIR | Led floodlight QT 20W 4000K zwart PIR | Led floodlight QT 20W 4000K noir PIR | Led floodlight QT 20W 4000K black PIR | st | 107.88 | 2200 | 110 | 5420076239176 | 9405 42 10 00 | EC001744 | Yes | 3 | 0.01 | 4.6 |  |  | 1.2 | 145 | 40 | 200 |  |  | 238 | 188 | 78 | 10 | 0 | IP65 | 0,95 | >70 | 20 | 4000 | 120 | QT Floodlight met PIR sensor neutraal wit licht 4000K 20W in zwarte aluminium behuizing met Interpon coating voor corrosieve omgevingen. Uitgerust met mat veiligheidsglas en 120° reflector. Voorzien van M16 wartel en geïntegreerde infra rood detector. De PIR detector kan ingesteld worden met de meegeleverde afstandsbediening. Detectieafstand 5m, detectiehoek 120°, tijdsvertraging tussen 5s en 30m, daglichtsensor 5~100lux. Dezelfde afstandsbediening kan gebruikt worden om meerdere toestellen in te stellen. | QT Floodlight avec capteur PIR blanc neutral 4000K 20W en aluminium noir avec protection Interpon pour environnements corrosifs. Equipé d'une verre de sécurité transparent et un réflecteur de 120°. Avec presse étoupe M16 et un capteur infrarouge intégré. Le capteur PIR peut être réglé avec la télécommande fournie. Distance de détection 5m, angle de détection 120 °, délai entre 5s et 30m, capteur de lumière du jour 5~100lux. | QT Floodlight neutral white 4000K 20W in black aluminum housing with Interpon coating for corrosive environments. Equipped with frosted safety glass and 120° reflector. With M16 cable gland and integrated infra red detector. The PIR detector can be set with the included remote control. Detection distance 5m, detection angle 120 °, time delay between 5s and 30m, daylight sensor 5 ~ 100lux. | https://www.integratech.be/led-straler/led-straler-floodlight-qt/ | https://www.integratech.be/fr/projecteur-led/projecteur-led-qt/ | https://www.integratech.be/en/led-emitter-floodlight/qt/ | https://www.integratech.be/downloads/datasheets/QTFL204PIR-nl.pdf | https://www.integratech.be/downloads/datasheets/QTFL204PIR-fr.pdf | https://www.integratech.be/downloads/datasheets/QTFL204PIR-eng.pdf | https://integratech.be/downloads/photometric-data/qtfl.zip | https://www.integratech.be/downloads/pics/QTFL204PIR.jpg | https://www.integratech.be/downloads/pics/maatschetsen\QTFL2030-afmetingen1.jpg | 08 | smd3030 | Edison | -20~+40 | 220-240 | TRUE | TRUE | FALSE | 3 | inclusief driver (intern) | FALSE | 50 84 98 99 100 | black | 4 | no | 35.000 | L80B20 | FALSE |  |  |  | 1
LED stralers | Courant C | B | QTFL | QT floodlight | QTFL503 | Led floodlight QT 50W 3000K zwart 220~240V | Led floodlight QT 50W 3000K noir | Led floodlight QT 50W 3000K black | st | 95.75 | 5000 | 100 | 5420076231040 | 9405 42 10 00 | EC001744 | Yes | 3 | 0.01 | 4.6 |  |  | 1.7 | 173 | 48 | 242 |  |  | 225 | 95 | 285 | 8 |  | IP65 | 0,95 | >70 | 50 | 3000 | 120 | QT Floodlight warm wit licht 3000K 50W in zwarte aluminium behuizing met beschermende Interpon coating voor corrosieve omgevingen. Uitgerust met transparant getemperd glas en 120° reflector. Geleverd met 1m voorgemonteerde H05RN-F kabel en voorzien van geïntegreerde connectiebox voor kabelaansluiting tot 3G1,5mm². | Led floodlight QT blanc chaud 3000K 50W dans un boîtier noir en aluminium avec protection Interpon pour des environnements corrosifs. Equipé avec une verre de sécurité transparent et un réflecteur de 120°. Livré avec un presse étoupe M16 et un boîtier de raccordement intégré pour le raccordement de câbles jusqu'à 3G1,5 mm². | QT Floodlight warm white 3000K 50W in black aluminum housing with protective Interpon coating for corrosive environments. Equipped with tempered transparent glass and 120° reflector. With M16 cable gland and integrated connection box for cable connection up to 3G1.5mm². | https://www.integratech.be/led-straler/led-straler-floodlight-qt/ | https://www.integratech.be/fr/projecteur-led/projecteur-led-qt/ | https://www.integratech.be/en/led-emitter-floodlight/qt/ | https://www.integratech.be/downloads/datasheets/QTFL503-nl.pdf | https://www.integratech.be/downloads/datasheets/QTFL503-fr.pdf | https://www.integratech.be/downloads/datasheets/QTFL503-eng.pdf | https://integratech.be/downloads/photometric-data/qtfl.zip | https://www.integratech.be/downloads/pics/QTFL503.jpg | https://www.integratech.be/downloads/pics/maatschetsen\QTFL50w-afmetingen1.jpg | 08 | smd3030 | Edison | -20~+40 | 220-240 | TRUE | TRUE | FALSE | 3 | inclusief driver (intern) | FALSE | 51 85 99 99 100 | black | 4 | no | 35.000 | L80B20 | FALSE |  |  |  | 1
LED stralers | Courant C | B | QTFL | QT floodlight | QTFL503PIR | Led floodlight QT 50W 3000K zwart PIR | Led floodlight QT 50W 3000K noir PIR | Led floodlight QT 50W 3000K black PIR | st | 142.95 | 5000 | 100 | 5420076239183 | 9405 42 10 00 | EC001744 | Yes | 3 | 0.01 | 4.6 |  |  | 1.7 | 173 | 48 | 242 |  |  | 225 | 95 | 285 | 8 | 0 | IP65 | 0,95 | >70 | 50 | 3000 | 120 | Ledstraler QT met PIR sensor warm wit licht 3000K 50W in zwarte aluminium behuizing met Interpon coating voor corrosieve omgevingen. Uitgerust met mat veiligheidsglas en 120° reflector. Voorzien van M16 wartel. Detectieafstand 5m, detectiehoek 120°, tijdsvertraging tussen 5s en 30m, daglichtsensor 5~100lux. De PIR detector kan eenvoudig ingesteld worden met de meegeleverde afstandsbediening. Dezelfde afstandsbediening kan gebruikt worden om meerdere toestellen in te stellen. | QT Floodlight avec capteur PIR blanc chaud 3000K 50W en aluminium noir avec protection Interpon pour environnements corrosifs. Equipé d'une verre de sécurité transparent et un réflecteur de 120°. Avec presse étoupe M16 et un capteur infrarouge intégré. Le capteur PIR peut être réglé avec la télécommande fournie. Distance de détection 5m, angle de détection 120 °, délai entre 5s et 30m, capteur de lumière du jour 5~100lux. | QT Floodlight warm white 3000K 50W in black aluminum housing with Interpon coating for corrosive environments. Equipped with frosted safety glass and 120° reflector. With M16 cable gland and integrated infra red detector. The PIR detector can be set with the included remote control. Detection distance 5m, detection angle 120 °, time delay between 5s and 30m, daylight sensor 5 ~ 100lux. | https://www.integratech.be/led-straler/led-straler-floodlight-qt/ | https://www.integratech.be/fr/projecteur-led/projecteur-led-qt/ | https://www.integratech.be/en/led-emitter-floodlight/qt/ | https://www.integratech.be/downloads/datasheets/QTFL503PIR-nl.pdf | https://www.integratech.be/downloads/datasheets/QTFL503PIR-fr.pdf | https://www.integratech.be/downloads/datasheets/QTFL503PIR-eng.pdf | https://integratech.be/downloads/photometric-data/qtfl.zip | https://www.integratech.be/downloads/pics/QTFL503PIR.jpg | https://www.integratech.be/downloads/pics/maatschetsen\QTFL50w-afmetingen1.jpg | 08 | smd3030 | Edison | -20~+40 | 220-240 | TRUE | TRUE | FALSE | 3 | inclusief driver (intern) | FALSE | 51 85 99 99 100 | black | 4 | no | 35.000 | L80B20 | FALSE |  |  |  | 1
LED stralers | Courant C | B | QTFL | QT floodlight | QTFL504 | Led floodlight QT 50W 4000K zwart | Led floodlight QT 50W 4000K noir | Led floodlight QT 50W 4000K black | st | 95.75 | 5500 | 110 | 5420076231101 | 9405 42 10 00 | EC001744 | Yes | 3 | 0.01 | 4.6 |  |  | 1.7 | 173 | 48 | 242 |  |  | 225 | 95 | 285 | 8 |  | IP65 | 0,95 | >70 | 50 | 4000 | 120 | QT Floodlight neutraal wit licht 4000K 50W in zwarte aluminium behuizing met beschermende Interpon coating voor corrosieve omgevingen. Uitgerust met mat veiligheidsglas en 120° reflector. Voorzien van M16 wartel en geïntegreerde connectiebox voor kabelaansluiting tot 3G1,5mm². | QT Floodlight blanc neutral 4000K 20W dans un boîtier noir en aluminium avec protection Interpon pour des environnements corrosifs. Equipé avec une verre trempé transparent et un réflecteur de 120°. Livré avec un câble H05RN-F de 1m pré-assemblé et avec boîtier de raccordement intégré pour le raccordement de câbles jusqu'à 3G1,5 mm². | QT Floodlight neutral white 4000K 50W in black aluminum housing with protective Interpon coating for corrosive environments. Equipped with tempered transparent glass and 120° reflector. With M16 cable gland and integrated connection box for cable connection up to 3G1.5mm². | https://www.integratech.be/led-straler/led-straler-floodlight-qt/ | https://www.integratech.be/fr/projecteur-led/projecteur-led-qt/ | https://www.integratech.be/en/led-emitter-floodlight/qt/ | https://www.integratech.be/downloads/datasheets/QTFL504-nl.pdf | https://www.integratech.be/downloads/datasheets/QTFL504-fr.pdf | https://www.integratech.be/downloads/datasheets/QTFL504-eng.pdf | https://integratech.be/downloads/photometric-data/qtfl.zip | https://www.integratech.be/downloads/pics/QTFL504.jpg | https://www.integratech.be/downloads/pics/maatschetsen\QTFL50w-afmetingen1.jpg | 08 | smd3030 | Edison | -20~+40 | 220-240 | TRUE | TRUE | FALSE | 3 | inclusief driver (intern) | FALSE | 51 85 99 99 100 | black | 4 | no | 35.000 | L80B20 | FALSE |  |  |  | 1
LED stralers | Courant C | B | QTFL | QT floodlight | QTFL504DC24 | Led floodlight QT 50W 4000K zwart 24VDC | Led floodlight QT 50W 4000K noir 24VDC | Led floodlight QT 50W 4000K black 24VDC | st | 161.83 | 5500 | 104 | 5420076231132 | 9405 42 10 00 | EC001744 | Yes | 3 | 0.01 | 4.6 |  |  | 1.7 | 250 | 162 | 45 | [5 empty] | 8 | 0 | IP66 | 0,9 | 80 | 50 | 4000 | 120 | Ledstraler QT geschikt voor veiligheidsspanning 24VDC en uitgerust met DC/DC converter. Neutraal wit licht 4000K 20W in zwarte aluminium behuizing met beschermende Interpon coating voor corrosieve omgevingen. Uitgerust met transparant veiligheidsglas en 120gr reflector. Geleverd met 1m voorgemonteerde H05RN-F kabel en voorzien van geïntegreerde connectiebox voor kabelaansluiting tot 3G1,5mm². | Projecteur LED QT adapté à la tension de sécurité 24VDC et équipé d'un convertisseur DC/DC. Lumière blanche neutre 4000K 20W dans un boîtier en aluminium noir avec revêtement protecteur Interpon pour les environnements corrosifs. Equipé d'un verre de sécurité transparent et d'un réflecteur 120gr. Fourni avec 1m de câble H05RN-F pré-monté et équipé d'un boîtier de connexion intégré pour une connexion de câble jusqu'à 3G1.5mm². | LED spotlight QT suitable for safety voltage 24VDC and equipped with DC/DC converter. Neutral white light 4000K 20W in black aluminum housing with protective Interpon coating for corrosive environments. Equipped with transparent safety glass and 120gr reflector. Supplied with 1m pre-assembled H05RN-F cable and equipped with integrated connection box for cable connection up to 3G1,5mm². | https://www.integratech.be/led-straler/led-straler-floodlight-qt/ | https://www.integratech.be/fr/projecteur-led/projecteur-led-qt/ |  | https://www.integratech.be/downloads/datasheets/QTFL504DC24-nl.pdf | https://www.integratech.be/downloads/datasheets/QTFL504DC24-fr.pdf | https://www.integratech.be/downloads/datasheets/QTFL504DC24-eng.pdf | https://integratech.be/downloads/photometric-data/qtfl.zip | https://www.integratech.be/downloads/pics/QTFL504DC24.jpg | https://www.integratech.be/downloads/pics/maatschetsen\QTFL50w-afmetingen1.jpg | 08 |  |  |  |  | FALSE | FALSE | FALSE |  |  | FALSE | [6 empty] | FALSE |  |  |  | 1
LED stralers | Courant C | B | QTFL | QT floodlight | QTFL504PIR | Led floodlight QT 50W 4000K zwart PIR | Led floodlight QT 50W 4000K noir PIR | Led floodlight QT 50W 4000K black PIR | st | 142.95 | 5500 | 110 | 5420076239190 | 9405 42 10 00 | EC001744 | Yes | 3 | 0.01 | 4.6 |  |  | 1.7 | 173 | 48 | 242 |  |  | 225 | 95 | 285 | 8 | 0 | IP65 | 0,95 | >70 | 50 | 4000 | 120 | QT Floodlight met PIR sensor neutraal wit licht 4000K 50W in zwarte aluminium behuizing met Interpon coating voor corrosieve omgevingen. Uitgerust met mat veiligheidsglas en 120° reflector. Voorzien van M16 wartel en geïntegreerde infra rood detector. De PIR detector kan ingesteld worden met de meegeleverde afstandsbediening. Detectieafstand 5m, detectiehoek 120°, tijdsvertraging tussen 5s en 30m, daglichtsensor 5~100lux. Dezelfde afstandsbediening kan gebruikt worden om meerdere toestellen in te stellen. | QT Floodlight avec capteur PIR blanc neutral 4000K 20W en aluminium noir avec protection Interpon pour environnements corrosifs. Equipé d'une verre de sécurité transparent et un réflecteur de 120°. Avec presse étoupe M16 et un capteur infrarouge intégré. Le capteur PIR peut être réglé avec la télécommande fournie. Distance de détection 5m, angle de détection 120 °, délai entre 5s et 30m, capteur de lumière du jour 5~100lux. | QT Floodlight neutral white 4000K 50W in black aluminum housing with Interpon coating for corrosive environments. Equipped with frosted safety glass and 120° reflector. With M16 cable gland and integrated infra red detector. The PIR detector can be set with the included remote control. Detection distance 5m, detection angle 120 °, time delay between 5s and 30m, daylight sensor 5 ~ 100lux. | https://www.integratech.be/led-straler/led-straler-floodlight-qt/ | https://www.integratech.be/fr/projecteur-led/projecteur-led-qt/ | https://www.integratech.be/en/led-emitter-floodlight/qt/ | https://www.integratech.be/downloads/datasheets/QTFL504PIR-nl.pdf | https://www.integratech.be/downloads/datasheets/QTFL504PIR-fr.pdf | https://www.integratech.be/downloads/datasheets/QTFL504PIR-eng.pdf | https://integratech.be/downloads/photometric-data/qtfl.zip | https://www.integratech.be/downloads/pics/QTFL504PIR.jpg | https://www.integratech.be/downloads/pics/maatschetsen\QTFL50w-afmetingen1.jpg | 08 | smd3030 | Edison | -20~+40 | 220-240 | TRUE | TRUE | FALSE | 3 | inclusief driver (intern) | FALSE | 51 85 99 99 100 | black | 4 | no | 35.000 | L80B20 | FALSE |  |  |  | 1
LED industrie | On order | A | SPEEDY | Speedy | SPDHO12404DA | Speedy HO 120cm 40W IP65 4000K 5x2,5 DALI | Speedy HO 120cm 40W IP65 4000K 5x2,5 DALI | Speedy HO 120cm 40W IP65 4000K 5x2,5 DALI | st | 204.31 | 5851 | 155 | 5420076257958 | 9405 11 40 90 | EC002892 | No | 90 | 0.0661 | 4.56 |  |  | 2.58 | 1270 | 72 | 78 |  |  | 1340 | 110 | 100 | 6 | 0 | IP65 | 0,96 | >80 | 40 | 4000 | 120 | Ledarmatuur Speedy High output. Dankzij de schroefloze eindkappen en toolless connectoren kan dit toestel in een mum van tijd geïnstalleerd worden. De meegeleverde RVS montagebeugels (type 201) kunnen op een zelf gekozen afstand gemonteerd worden. Speedy bestaat uit een zeer stevige IK10 polycarbonaat behuizing met IP65 beschermingsgraad. De performante SMD2835 led chips garanderen een toestel efficiëntie tot 155lm/W (+/-10%). Het toestel is uitgerust met een interne dubbel geïsoleerde IP65 driver, 5-polige doorvoerbedrading van 2,5mm² en twee M20 wartels. Het hoge aantal leds garandeert een egale verlichting zonder zichtbare leddots. | Luminaire led Speedy high output. Avec embout sans vis et connection sans outils, une installation très rapide est garantie. Les supports de montage en acier inoxydable fournis (type 201) peuvent être montés à une distance donnée. Speedy se compose d’un boîtier très résistant en polycarbonate IK10 avec degré de protection IP65. Les puces led hautes performances SMD2835 garantissent une efficacité jusqu'à 165lm/W (+/-10%). Driver IP65 interne avec double isolation, équipé standard avec câblage traversant 5-pôles de 2,5 mm² et avec deux presse-étoupes M20. Le nombre élevé de led garantit un éclairage uniforme sans points led visibles. | Led luminaire Speedy high output. Thanks to the screwless end caps and toolless connectors, this device can be installed in no time. The included stainless steel mounting brackets (type 201) can be mounted at a chosen distance. Speedy consists of a very strong IK10 polycarbonate housing with IP65 protection degree. The high-performance SMD2835 led chips guarantee a device efficiency up to 165lm/W (+/- 10%). Internal double-insulated IP65 driver, standard equipped with 5-pole through-wiring of 2.5 mm² and two M20 cable glands. The high number of leds guarantees a uniform illumination without visible LED dots. | https://integratech.be/nl/producten/half-waterdichte-armaturen/resultaten/ | https://integratech.be/fr/produits/luminaire-led-etanche/resultats | https://www.integratech.be/eng/products/waterproof-luminaire/ | https://www.integratech.be/downloads/datasheets/SPDHO12404DA-nl.pdf | https://www.integratech.be/downloads/datasheets/SPDHO12404DA-fr.pdf | https://www.integratech.be/downloads/datasheets/SPDHO12404DA-eng.pdf | https://www.integratech.be/downloads/photometric-data/SPDHO12404.ldt | https://www.integratech.be/downloads/pics/SPDHO12404.jpg | https://www.integratech.be/downloads/pics/maatschetsen\SPDHO1240-dimensions.jpg | 10 | smd2835 |  | -30~+50 | 100~277 | TRUE | FALSE | FALSE | 5 | inclusief driver (intern) | FALSE |  | white | <5 | DALI | 50.000 | L80B10 | FALSE |  |  |  | 1
LED industrie | On order | A | SPEEDY | Speedy | SPDHO15604DA | Speedy HO 150cm 60W IP65 4000K 5x2,5 DALI | Speedy HO 150cm 60W IP65 4000K 5x2,5 DALI | Speedy HO 150cm 60W IP65 4000K 5x2,5 DALI | st | 245.17 | 9654 | 165 | 5420076261870 | 9405 11 40 90 | EC002892 | No | 90 | 0.0661 | 4.56 |  |  | 2.3 | 1605 | 60 | 60 |  |  | 1600 | 70 | 70 | 6 | 0 | IP65 | 0,95 | >80 | 60 | 4000 | 120 | Ledarmatuur Speedy High output. Dankzij de schroefloze eindkappen en toolless connectoren kan dit toestel in een mum van tijd geïnstalleerd worden. De meegeleverde RVS montagebeugels (type 201) kunnen op een zelf gekozen afstand gemonteerd worden. Speedy bestaat uit een zeer stevige IK10 polycarbonaat behuizing met IP65 beschermingsgraad. De performante SMD2835 led chips garanderen een toestel efficiëntie tot 155lm/W (+/-10%). Het toestel is uitgerust met een interne dubbel geïsoleerde IP65 driver, 5-polige doorvoerbedrading van 2,5mm² en twee M20 wartels. Het hoge aantal leds garandeert een egale verlichting zonder zichtbare leddots. | Luminaire led Speedy high output. Avec embout sans vis et connection sans outils, une installation très rapide est garantie. Les supports de montage en acier inoxydable fournis (type 201) peuvent être montés à une distance donnée. Speedy se compose d’un boîtier très résistant en polycarbonate IK10 avec degré de protection IP65. Les puces led hautes performances SMD2835 garantissent une efficacité jusqu'à 155lm/W (+/-10%). Driver IP65 interne avec double isolation, équipé standard avec câblage traversant 5-pôles de 2,5 mm² et avec deux presse-étoupes M20. Le nombre élevé de led garantit un éclairage uniforme sans points led visibles. | Led luminaire Speedy high output. Thanks to the screwless end caps and toolless connectors, this device can be installed in no time. The included stainless steel mounting brackets (type 201) can be mounted at a chosen distance. Speedy consists of a very strong IK10 polycarbonate housing with IP65 protection degree. The high-performance SMD2835 led chips guarantee a device efficiency up to 155lm/W (+/- 10%). Internal double-insulated IP65 driver, standard equipped with 5-pole through-wiring of 2.5 mm² and two M20 cable glands. The high number of leds guarantees a uniform illumination without visible LED dots. | https://integratech.be/nl/producten/half-waterdichte-armaturen/resultaten/ | https://integratech.be/fr/produits/luminaire-led-etanche/resultats | https://www.integratech.be/eng/products/waterproof-luminaire/ | https://www.integratech.be/downloads/datasheets/SPDHO15604-nl.pdf | https://www.integratech.be/downloads/datasheets/SPDHO15604-fr.pdf | https://www.integratech.be/downloads/datasheets/SPDHO15604-eng.pdf | https://www.integratech.be/downloads/photometric-data/SPDHO15604.ldt | https://www.integratech.be/downloads/pics/SPDHO15604.jpg | https://www.integratech.be/downloads/pics/maatschetsen\SPDHO1560-dimensions.jpg | 10 | smd2835 | Tiandian | -30~+50 | 100~277 | TRUE | FALSE | FALSE | 5 | inclusief driver (intern) | FALSE | 44 74 92 94 100 | white | <5 | DALI | 50.000 | L80B10 | FALSE | FALSE | SPD2HO15604DA |  | 1
Smartlighting | Courant C | A | 1-10VINT | ITC 1-10V | ITC-110 | Integraconnect 240V 1-10V 1 kanaal 7mA | Integraconnect 240V 1-10V 1 canal 7mA | Integraconnect 240V 1-10V 1 channel 7mA | st | 119.86 |  |  | 5420076239701 | geen | EC002924 | Yes | 3 | 0.01 | 5.14 |  |  | 0.3 | 56,6 | 35,8 | 22,6 |  |  | 56,6 | 35,8 | 22,6 |  | 0 | IP20 | [5 empty] | Integraconnect Bluetooth low energy interface IP20 voor 0/1-10V drivers. Per armatuur steeds één interface gebruiken. Aansluitbereik klemmen 0,5 tot 1,5 mm². Aansluitspanning 100~240V. Maximum current draw 7mA voor 1-10V drivers. Integraconnect is 100% compatible met Casambi. Download de gratis app op de Apple store of Google play. | Interface Bluetooth Low Energy Integraconnect IP20 pour drivers 0/1-10V. Utilisez toujours une interface par luminaire. Plage de raccordement des bornes 0,5 à 1,5 mm². Tension de connexion 100 ~ 240V. Courant control maximum 1-10V 7mA. Integraconnect est 100% compatible avec Casambi. Téléchargez l'application gratuite depuis l'Apple Store ou Google Play. | Integraconnect Bluetooth low energy interface IP20 for 0 / 1-10V drivers. Always use one interface per luminaire. Terminal connection range 0.5 to 1.5 mm². Connection voltage 100 ~ 240V. Maximum current draw 7mA for 1-10V drivers. Integraconnect is 100% compatible with Casambi. Download the free app from the Apple store or Google play. | https://integratech.be/nl/producten/smartlighting/resultaten | https://integratech.be/fr/produits/smart-light/resultats | https://www.integratech.be/en/smart-lighting-integraconnect/ | https://www.integratech.be/downloads/datasheets/ITC-110-nl.pdf | https://www.integratech.be/downloads/datasheets/ITC-110-fr.pdf | https://www.integratech.be/downloads/datasheets/ITC-110-eng.pdf | https://www.integratech.be/downloads/photometric-data/ | https://www.integratech.be/downloads/pics/ITC-110.jpg | https://www.integratech.be/downloads/pics/maatschetsen\ITC-110-afmetingen.jpg |  |  |  | -20~+45 | 220-240 | FALSE | FALSE | FALSE | 3 |  | FALSE |  | white |  | yes |  |  | FALSE |  |  |  | 1
Smartlighting | Courant C | A | 1-10VINT | ITC 1-10V | ITC-110IP20 | Integraconnect 0/1-10V 20/40mA 2p 5A IP20 | Integraconnect 0/1-10V 20/40mA 2p 5A IP20 | Integraconnect 0/1-10V 20/40mA 2p 5A IP20 | st | 143.6 |  |  | 5420076239671 | 8504 40 95 90 | EC002924 | Yes | 3 | 0.01 | 5.14 |  |  | 0.4 | 120 | 50 | 34 |  |  | 120 | 50 | 34 |  | 0 | IP20 | [5 empty] | Integraconnect Bluetooth low energy interface IP20 voor 0/1-10V drivers. Met deze interface kan u meerdere led armaturen met 0/1-10V driver tegelijk bedienen en dimmen. Aansluitspanning 100~240V. Maximum current draw 20mA voor 0-10V en 40mA voor 1-10V drivers. Integraconnect is 100% compatible met Casambi. Download de gratis app op de Apple store of Google play. Uitgerust met intern schakelrelais enkelpolig 5A. Maximum belasting 1000W resistief, maximum 500W LED. | Interface Bluetooth Low Energy Integraconnect IP20 pour drivers 0/1-10V. Avec cette interface, vous pouvez simultanément contrôler et régler plusieurs luminaires led avec driver 0/1-10V. Tension 100~240V. 'Current draw' maximum 20mA pour 0-10 V et 40mA pour drivers 1-10 V. Integraconnect est 100% compatible avec Casambi. Téléchargez l'application gratuite sur Apple Store ou Google Play. Avec relais interne 1p 5A. Charge maximale 1000W résistive, maximum 500W LED. | Integraconnect Bluetooth low energy interface IP20 for 0/1-10V drivers. With this interface you can simultaneously control and dim multiple LED luminaires with 0/1-10V driver. Connection voltage 100~240V. Maximum current draw 20mA for 0-10V and 40mA for 1-10V drivers. Integraconnect is 100% compatible with Casambi. Download the free app on the Apple store or Google play. Equipped with internal switching relay 1p 5A. Maximum load 1000W resistive, maximum 500W LED. | https://integratech.be/nl/producten/smartlighting/resultaten | https://integratech.be/fr/produits/smart-light/resultats | https://www.integratech.be/en/smart-lighting-integraconnect/ | https://www.integratech.be/downloads/datasheets/ITC-110IP20-nl.pdf | https://www.integratech.be/downloads/datasheets/ITC-110IP20-fr.pdf | https://www.integratech.be/downloads/datasheets/ITC-110IP20-eng.pdf | https://www.integratech.be/downloads/photometric-data/ | https://www.integratech.be/downloads/pics/ITC-110IP20.jpg | https://www.integratech.be/downloads/pics/maatschetsen\ITC-110IP20-afmetingen.jpg |  |  |  | -20~+45 | 100-240 | FALSE | FALSE | FALSE | 3 |  | FALSE |  | black |  | yes |  |  | FALSE |  |  |  | 1
Smartlighting | Courant C | A | STRIPINT | ITC ledstrips | ITC-CCT | Integraconnect PWM bicolor 2x4A, max. 192W | Integraconnect PWM bicolor 2x4A, max. 192W | Integraconnect PWM bicolor 2x4A, max. 192W | st | 146.09 |  |  | 5420076239664 | 8504 40 95 90 | EC002924 | Yes | 3 | 0.01 | 5.14 |  |  | 0.4 | 90 | 70 | 32 | [6 empty] | 0 | IP20 |  |  | 192 |  |  | Integraconnect Bluetooth low energy 2-kanaals interface IP20 met DIN rail adapter voor bi-color ledstrips. Max 192W bij 24VDC. Een drukknop kan rechtstreeks op de interface aangesloten worden voor aan/uit & dimmen. Geschikt voor 12/24VDC. Geschikt voor 12/24VDC. Integraconnect is 100% compatible met Casambi. Download de gratis app op de Apple store of Google play. | Integraconnect interface Bluetooth low energy IP20 avec 2 canaux et adapteur DIN rail pour rubans led bi-couleur. Maximum 192W à 24VDC. Un bouton-poussoir peut être connecté directement à l'interface pour allumer/éteindre et atténuer. Convient pour 12/24VDC. Integraconnect est 100% compatible avec Casambi. Téléchargez l'application gratuite sur Apple Store ou Google Play. | Integraconnect Bluetooth low energy 2 channel interface IP20 with compact dimensions for bi-color LED strips. Max 192W at 24VDC. A push button can be connected directly to the interface for on/off & dimming. Suitable for 12/24VDC. Suitable for 12/24VDC. Integraconnect is 100% compatible with Casambi. Download the free app on the Apple store or Google play. | https://integratech.be/nl/producten/smartlighting/resultaten | https://integratech.be/fr/produits/smart-light/resultats | https://www.integratech.be/en/led-strip/led-strip-control/led-strip-control-bluetooth/ | https://www.integratech.be/downloads/datasheets/ITC-CCT-nl.pdf | https://www.integratech.be/downloads/datasheets/ITC-CCT-fr.pdf | https://www.integratech.be/downloads/datasheets/ITC-CCT-eng.pdf | https://www.integratech.be/downloads/photometric-data/ | https://www.integratech.be/downloads/pics/ITC-CCT.jpg | https://www.integratech.be/downloads/pics/maatschetsen\ITC-MC4-afmetingen.jpg |  |  |  | -20~+45 | 12/24 | FALSE | FALSE | FALSE | 3 |  | FALSE |  | white |  | yes |  |  | FALSE |  |  |  | 1
Smartlighting | Courant C | A | DALIINT | ITC DALI | ITC-DALI1 | Integraconnect 240V DALI 1 kanaal | Integraconnect 240V DALI 1 canal | Integraconnect 240V DALI 1 channel | st | 157.55 |  |  | 5420076239695 | 8504 40 95 90 | EC002924 | Yes | 3 | 0.01 | 5.14 |  |  | 0.3 | 56,5 | 35,8 | 22,3 |  |  | 56,5 | 35,8 | 22,3 |  | 0 | IP20 | [5 empty] | Integraconnect Bluetooth low energy interface IP20 voor DALI driver. Met deze interface met ingebouwde DALI voeding kan u een led armatuur met DALI driver rechtstreeks aansturen. Aansluitspanning 100~240V. Steeds één interface per DALI driver. Integraconnect is 100% compatible met Casambi. Download de gratis app op de Apple store of Google play. | Interface Bluetooth low energy Integraconnect IP20 pour driver DALI. Avec cette interface avec alimentation DALI intégrée, vous pouvez contrôler directement un driver DALI. Tension 100~240V. Toujours une interface par driver DALI. Integraconnect est 100% compatible avec Casambi. Téléchargez l'application gratuite sur Apple Store ou Google Play. | Integraconnect Bluetooth low energy interface IP20 for DALI driver. With this interface with built-in DALI power supply you can directly control a LED fixture with DALI driver. Connection voltage 100~240V. Always one interface per DALI driver. Integraconnect is 100% compatible with Casambi. Download the free app on the Apple store or Google play. | https://integratech.be/nl/producten/smartlighting/resultaten | https://integratech.be/fr/produits/smart-light/resultats | https://www.integratech.be/en/smart-lighting-integraconnect/ | https://www.integratech.be/downloads/datasheets/ITC-DALI1-nl.pdf | https://www.integratech.be/downloads/datasheets/ITC-DALI1-fr.pdf | https://www.integratech.be/downloads/datasheets/ITC-DALI1-eng.pdf | https://www.integratech.be/downloads/photometric-data/ | https://www.integratech.be/downloads/pics/ITC-DALI1.jpg | https://www.integratech.be/downloads/pics/maatschetsen\ITC-110-afmetingen.jpg |  |  |  | -20~+45 | 220-240 | FALSE | FALSE | FALSE | 3 |  | FALSE |  | white |  | yes |  |  | FALSE |  |  |  | 1
Smartlighting | Courant C | A | DALIINT | ITC DALI | ITC-DALICONT | Integraconnect 240V DALI controller | Integraconnect 240V DALI controller | Integraconnect 240V DALI controller | st | 157.55 |  |  | 5420076282462 | 8504 40 95 90 | EC002924 | Yes | 3 | 0.01 | 5.14 |  |  | 0.3 | 56,5 | 35,8 | 22,3 | [6 empty] | 0 | IP20 | [5 empty] | Integraconnect Bluetooth low energy interface IP20 voor DALI driver. Met deze interface met ingebouwde DALI voeding kan u een led armatuur met DALI driver rechtstreeks aansturen. Aansluitspanning 100~240V. Steeds één interface per DALI driver. Integraconnect is 100% compatible met Casambi. Download de gratis app op de Apple store of Google play. | Interface Bluetooth low energy Integraconnect IP20 pour driver DALI. Avec cette interface avec alimentation DALI intégrée, vous pouvez contrôler directement un driver DALI. Tension 100~240V. Toujours une interface par driver DALI. Integraconnect est 100% compatible avec Casambi. Téléchargez l'application gratuite sur Apple Store ou Google Play. | Integraconnect Bluetooth low energy interface IP20 for DALI driver. With this interface with built-in DALI power supply you can directly control a LED fixture with DALI driver. Connection voltage 100~240V. Always one interface per DALI driver. Integraconnect is 100% compatible with Casambi. Download the free app on the Apple store or Google play. | https://integratech.be/nl/producten/smartlighting/resultaten | https://integratech.be/fr/produits/smart-light/resultats | https://www.integratech.be/eng/smart-lighting-integraconnect/ | https://www.integratech.be/downloads/datasheets/ITC-DALI1-nl.pdf | https://www.integratech.be/downloads/datasheets/ITC-DALI1-fr.pdf | https://www.integratech.be/downloads/datasheets/ITC-DALI1-eng.pdf | https://www.integratech.be/downloads/photometric-data/ | https://www.integratech.be/downloads/pics/ITC-DALICONT.jpg | https://www.integratech.be/downloads/pics/maatschetsen\ITC-110-afmetingen.jpg | [5 empty] | FALSE | FALSE | FALSE |  |  | FALSE | [6 empty] | FALSE |  |  |  | 1
Smartlighting | Courant C | A | DALIINT | ITC DALI | ITC-DALITW | Integraconnect 240V DALI tunable white | Integraconnect 240V DALI tunable white | Integraconnect 240V DALI tunable white | st | 144.84 |  |  | 5420076240639 | 8504 40 95 90 | EC002924 | Yes | 3 | 0.01 | 5.14 |  |  | 0.3 | 56,5 | 35,8 | 22,3 | [6 empty] | 0 | IP20 | [5 empty] | Integraconnect Bluetooth low energy interface IP20 voor DALI tunable white driver. Met deze interface met ingebouwde DALI voeding kan u een led armatuur met tunable white DALI driver rechtstreeks aansturen. Aansluitspanning 100~240V. Steeds één interface per DALI driver. Voor tunable white worden twee DALI adressen gebruikt. Integraconnect is 100% compatible met Casambi. Download de gratis app op de Apple store of Google play. | Interface Bluetooth low energy Integraconnect IP20 pour driver DALI tunable white. Avec cette interface avec alimentation DALI intégrée, vous pouvez contrôler directement un driver DALI tunable white. Tension 100~240V. Toujours une interface par driver DALI. Deux adresses DALI sont utilisées pour tunable white. Integraconnect est 100% compatible avec Casambi. Téléchargez l'application gratuite sur Apple Store ou Google Play. | Integraconnect Bluetooth low energy interface IP20 for DALI tunable whitedriver. With this interface with built-in DALI power supply you can directly control a LED fixture with tunable white DALI driver. Connection voltage 100~240V. Always one interface per DALI driver. For tunable white two DALI adresses are used. Integraconnect is 100% compatible with Casambi. Download the free app on the Apple store or Google play. | https://integratech.be/nl/producten/smartlighting/resultaten | https://integratech.be/fr/produits/smart-light/resultats | https://www.integratech.be/en/smart-lighting-integraconnect/ | https://www.integratech.be/downloads/datasheets/ITC-DALITW-nl.pdf | https://www.integratech.be/downloads/datasheets/ITC-DALITW-fr.pdf | https://www.integratech.be/downloads/datasheets/ITC-DALITW-eng.pdf | https://www.integratech.be/downloads/photometric-data/ | https://www.integratech.be/downloads/pics/ITC-DALITW.jpg | https://www.integratech.be/downloads/pics/maatschetsen\ITC-110-afmetingen.jpg |  |  |  | -20~+45 | 220-240 | FALSE | FALSE | FALSE | 3 |  | FALSE |  | white |  | yes |  |  | FALSE |  |  |  | 1
Smartlighting | Courant C | A | STRIPINT | ITC ledstrips | ITC-MC2 | Integraconnect PWM mono-color 2x4A, max. 192W | Integraconnect PWM mono-color 2x4A, max. 192W | Integraconnect PWM mono-color 2x4A, max. 192W | st | 94.4 |  |  | 5420076239626 | 8504 40 95 90 | EC002924 | Yes | 3 | 0.01 | 5.14 |  |  | 0.3 | 90 | 22 | 17 |  |  | 90 | 22 | 17 |  | 0 | IP20 |  |  | 192 |  |  | Integraconnect Bluetooth low energy 2-kanaals interface IP20 met compacte afmetingen voor mono-color ledstrips. 2 apart aanstuurbare kanalen van 4A, max 96W per kanaal bij 24VDC. Een drukknop kan rechtstreeks op de interface aangesloten worden voor aan/uit & dimmen. Geschikt voor 12/24VDC. Integraconnect is 100% compatible met Casambi. Download de gratis app op de Apple store of Google play. | Integraconnect interface Bluetooth low energy IP20 avec 2 canaux et dimensions compactes pour rubans led mono-couleur. 2 canaux contrôlables séparément de 4A, maximum 96W par canal à 24VDC. Un bouton-poussoir peut être connecté directement à l'interface pour allumer/éteindre et atténuer. Convient pour 12/24VDC. Integraconnect est 100% compatible avec Casambi. Téléchargez l'application gratuite sur Apple Store ou Google Play. | Integraconnect Bluetooth low energy 2 channel interface IP20 with compact dimensions for mono-color LED strips. 2 separately controllable channels of 4A, max 96W per channel at 24VDC. A push button can be connected directly to the interface for on/off & dimming. Suitable for 12/24VDC. Integraconnect is 100% compatible with Casambi. Download the free app on the Apple store or Google play. | https://integratech.be/nl/producten/smartlighting/resultaten | https://integratech.be/fr/produits/smart-light/resultats | https://www.integratech.be/en/led-strip/led-strip-control/led-strip-control-bluetooth/ | https://www.integratech.be/downloads/datasheets/ITC-MC2-nl.pdf | https://www.integratech.be/downloads/datasheets/ITC-MC2-fr.pdf | https://www.integratech.be/downloads/datasheets/ITC-MC2-eng.pdf | https://www.integratech.be/downloads/photometric-data/ | https://www.integratech.be/downloads/pics/ITC-MC2.jpg | https://www.integratech.be/downloads/pics/maatschetsen\ITC-MC2-afmetingen.jpg |  |  |  | -20~+45 | 12/24 | FALSE | FALSE | FALSE | 3 |  | FALSE |  | white |  | yes |  |  | FALSE |  |  |  | 1
Smartlighting | Courant C | A | STRIPINT | ITC ledstrips | ITC-MC4 | Integraconnect PWM mono-color 4x4A, max. 384W | Integraconnect PWM mono-color 4x4A, max. 384W | Integraconnect PWM mono-color 4x4A, max. 384W | st | 146.09 |  |  | 5420076239633 | 8504 40 95 90 | EC002924 | Yes | 3 | 0.01 | 5.14 |  |  | 0.4 | 90 | 70 | 32 |  |  | 90 | 70 | 32 |  | 0 | IP20 |  |  | 384 |  |  | Integraconnect Bluetooth low energy 4-kanaals interface IP20 met DIN rail adapter voor mono-color ledstrips. 4 apart aanstuurbare kanalen van 4A, max 96W per kanaal bij 24VDC. Een drukknop kan rechtstreeks op de interface aangesloten worden voor aan/uit & dimmen. Geschikt voor 12/24VDC. Integraconnect is 100% compatible met Casambi. Download de gratis app op de Apple store of Google play. | Integraconnect interface Bluetooth low energy IP20 avec 4 canaux et adapteur DIN rail pour rubans led mono-couleur. 4 canaux contrôlables séparément de 4A, maximum 96W par canal à 24VDC. Un bouton-poussoir peut être connecté directement à l'interface pour allumer/éteindre et atténuer. Convient pour 12/24VDC. Integraconnect est 100% compatible avec Casambi. Téléchargez l'application gratuite sur Apple Store ou Google Play. | Integraconnect Bluetooth low energy 4 channel interface IP20 with compact dimensions for mono-color LED strips. 4 separately controllable channels of 4A, max 96W per channel at 24VDC. A push button can be connected directly to the interface for on/off & dimming. Suitable for 12/24VDC. Integraconnect is 100% compatible with Casambi. Download the free app on the Apple store or Google play. | https://integratech.be/nl/producten/smartlighting/resultaten | https://integratech.be/fr/produits/smart-light/resultats | https://www.integratech.be/en/led-strip/led-strip-control/led-strip-control-bluetooth/ | https://www.integratech.be/downloads/datasheets/ITC-MC4-nl.pdf | https://www.integratech.be/downloads/datasheets/ITC-MC4-fr.pdf | https://www.integratech.be/downloads/datasheets/ITC-MC4-eng.pdf | https://www.integratech.be/downloads/photometric-data/ | https://www.integratech.be/downloads/pics/ITC-MC4.jpg | https://www.integratech.be/downloads/pics/maatschetsen\ITC-MC4-afmetingen.jpg |  |  |  | -20~+45 | 12/24 | FALSE | FALSE | FALSE | 3 |  | FALSE |  | white |  | yes |  |  | FALSE |  |  |  | 1
Smartlighting | Courant C | A | BEDIENINGINT | ITC drukknop interface | ITC-PB | Integraconnect push interface 4-kanaals met bat | Integraconnect push interface 4-canaux avec bat | Integraconnect push interface 4-channels with bat | st | 90.05 |  |  | 5420076239725 | 8504 40 95 90 | EC002924 | Yes | 3 | 0.01 | 5.14 |  |  | 0.3 | 38 | 38 | 15 | [6 empty] | 0 | IP20 | [8 empty] | https://integratech.be/nl/producten/smartlighting/resultaten | https://integratech.be/fr/produits/smart-light/resultats | https://www.integratech.be/en/smart-lighting-integraconnect/ | https://www.integratech.be/downloads/datasheets/ITC-PB-nl.pdf | https://www.integratech.be/downloads/datasheets/ITC-PB-fr.pdf | https://www.integratech.be/downloads/datasheets/ITC-PB-eng.pdf | https://www.integratech.be/downloads/photometric-data/ | https://www.integratech.be/downloads/pics/ITC-PB.jpg | https://www.integratech.be/downloads/pics/maatschetsen\sr-2001-afmetingen.jpg |  |  |  | -20~+45 |  | FALSE | FALSE | FALSE | 3 |  | FALSE |  | black |  |  |  |  | FALSE |  |  |  | 1
Smartlighting | Courant C | A | BEDIENINGINT | ITC drukknop interface | ITC-PB24 | Integraconnect push interface 4-kanaals 24VDC | Integraconnect push interface 4-canaux 24VDC | Integraconnect push interface 4-channels 24VDC | st | 95.39 |  |  | 5420076239732 | 8504 40 95 90 | EC002924 | Yes | 3 | 0.01 | 5.14 |  |  | 0.3 | 38 | 38 | 15 | [6 empty] | 0 | IP20 | [8 empty] | https://integratech.be/nl/producten/smartlighting/resultaten | https://integratech.be/fr/produits/smart-light/resultats | https://www.integratech.be/en/smart-lighting-integraconnect/ | https://www.integratech.be/downloads/datasheets/ITC-PB24-nl.pdf | https://www.integratech.be/downloads/datasheets/ITC-PB24-fr.pdf | https://www.integratech.be/downloads/datasheets/ITC-PB24-eng.pdf | https://www.integratech.be/downloads/photometric-data/ | https://www.integratech.be/downloads/pics/ITC-PB24.jpg | https://www.integratech.be/downloads/pics/maatschetsen\sr-2001-afmetingen.jpg |  |  |  | -20~+45 |  | FALSE | FALSE | FALSE | 3 |  | FALSE |  | black |  |  |  |  | FALSE |  |  |  | 1
Smartlighting | Courant C | A | BEDIENINGINT | ITC drukknop interface | ITC-PBXB | Integraconnect Xpress interface zwart met bat LR | Integraconnect Xpress interface noir avec bat LR | Integraconnect Xpress interface black with bat LR | st | 259.34 |  |  | 5420076239749 | 8504 40 95 90 | EC002924 | Yes | 3 | 0.01 | 5.14 |  |  | 0.3 | 90 | 90 | 12 | [6 empty] | 0 | IP20 | [8 empty] | https://integratech.be/nl/producten/smartlighting/resultaten | https://integratech.be/fr/produits/smart-light/resultats | https://www.integratech.be/en/smart-lighting-integraconnect/ | https://www.integratech.be/downloads/datasheets/ITC-PBXB-nl.pdf | https://www.integratech.be/downloads/datasheets/ITC-PBXB-fr.pdf | https://www.integratech.be/downloads/datasheets/ITC-PBXB-eng.pdf | https://www.integratech.be/downloads/photometric-data/ | https://www.integratech.be/downloads/pics/ITC-PBXB.jpg | https://www.integratech.be/downloads/pics/maatschetsen\sr-2001-afmetingen.jpg |  |  |  | -20~+45 |  | FALSE | FALSE | FALSE | 3 |  | FALSE |  | black |  |  |  |  | FALSE |  |  |  | 1
Smartlighting | Courant C | A | BEDIENINGINT | ITC drukknop interface | ITC-PBXW | Integraconnect Xpress interface wit met bat LR | Integraconnect Xpress interface blanc avec bat LR | Integraconnect Xpress interface white with bat LR | st | 259.34 |  |  | 5420076239756 | 8504 40 95 90 | EC002924 | Yes | 3 | 0.01 | 5.14 |  |  | 0.3 | 38 | 38 | 15 | [5 empty] | 1 | 0 | IP20 | [8 empty] | https://integratech.be/nl/producten/smartlighting/resultaten | https://integratech.be/fr/produits/smart-light/resultats | https://www.integratech.be/en/smart-lighting-integraconnect/ | https://www.integratech.be/downloads/datasheets/ITC-PBXW-nl.pdf | https://www.integratech.be/downloads/datasheets/ITC-PBXW-fr.pdf | https://www.integratech.be/downloads/datasheets/ITC-PBXW-eng.pdf | https://www.integratech.be/downloads/photometric-data/ | https://www.integratech.be/downloads/pics/ITC-PBXW.jpg | https://www.integratech.be/downloads/pics/maatschetsen\sr-2001-afmetingen.jpg |  |  |  | -20~+45 |  | FALSE | FALSE | FALSE | 3 |  | FALSE |  | white |  |  |  |  | FALSE |  |  |  | 1
Smartlighting | On order | A | DETECTIE | ITC detectoren | ITC-PIRCEFL | PIR inbouw IP20 wide beam Integraconnect | PIR encastrer IP20 wide beam Integraconnect | PIR recessed IP20 wide beam Integraconnect | st | 208.21 |  |  | 5420076254254 | 8504 40 95 90 | EC000133 | No | 90 | 0.01 | 5.14 |  |  | 0.1 | 85 | 85 | 77 | 85 | 60 |  |  |  | 1 | 0 | IP20 | [5 empty] | 5m hoog 7 meter detectie gebied |  |  | https://integratech.be/nl/producten/smartlighting/resultaten | https://integratech.be/fr/produits/smart-light/resultats | https://www.integratech.be/en/smart-lighting-integraconnect/ | https://www.integratech.be/downloads/datasheets/ITC-PIRCEFL-nl.pdf | https://www.integratech.be/downloads/datasheets/ITC-PIRCEFL-fr.pdf | https://www.integratech.be/downloads/datasheets/ITC-PIRCEFL-eng.pdf | https://www.integratech.be/downloads/photometric-data/ | https://www.integratech.be/downloads/pics/ITC-PIRCEFL.jpg | https://www.integratech.be/downloads/pics/maatschetsen\dreamline-sensormodule-DA60S.jpg | 07 |  |  | -20~+45 |  | FALSE | FALSE | FALSE | 3 |  | FALSE |  | white |  |  |  |  | FALSE |  |  |  | 1
Smartlighting | On order | A | DETECTIE | ITC detectoren | ITC-PIRNB | PIR opbouw ip20 narrow beam Integraconnect | PIR apparent ip20 narrow beam Integraconnect | PIR surface ip20 narrow beam Integraconnect | st | 267.85 |  |  | 5420076231293 | 8504 40 95 90 | EC000133 | No | 90 | 0.01 | 5.14 |  |  | 0.35 | 90 | 90 | 63 | [5 empty] | 1 |  | IP20 | [5 empty] | Integraconnect PIR detector opbouw IP20 smalle detectiebundel tot 5m diameter, montagehoogte tot 20m. |  |  | https://integratech.be/nl/producten/smartlighting/resultaten | https://integratech.be/fr/produits/smart-light/resultats | https://www.integratech.be/en/smart-lighting-integraconnect/ | https://www.integratech.be/downloads/datasheets/ITC-PIRNB-nl.pdf | https://www.integratech.be/downloads/datasheets/ITC-PIRNB-fr.pdf | https://www.integratech.be/downloads/datasheets/ITC-PIRNB-eng.pdf | https://www.integratech.be/downloads/photometric-data/ | https://www.integratech.be/downloads/pics/ITC-PIRNB.jpg | https://www.integratech.be/downloads/pics/maatschetsen\dreamline-sensormodule-DA60S.jpg | 07 |  |  | -20~+45 |  | FALSE | FALSE | FALSE | 3 |  | FALSE |  | white |  |  |  |  | FALSE |  |  |  | 1
Smartlighting | On order | A | DETECTIE | ITC detectoren | ITC-PIRWB | PIR opbouw IP20 wide beam Integraconnect | PIR apparent IP20 wide beam Integraconnect | PIR surface IP20 wide beam Integraconnect | st | 260.98 |  |  | 5420076231286 | 8504 40 95 90 | EC000133 | No | 90 | 0.01 | 5.14 |  |  | 0.35 | 90 | 90 | 63 | [5 empty] | 1 |  | IP20 | [5 empty] | Integraconnect PIR detector opbouw IP20 wide beam detectiebundel tot 28m diameter, montagehoogte tot 14m. |  |  | https://integratech.be/nl/producten/smartlighting/resultaten | https://integratech.be/fr/produits/smart-light/resultats | https://www.integratech.be/en/smart-lighting-integraconnect/ | https://www.integratech.be/downloads/datasheets/ITC-PIRWB-nl.pdf | https://www.integratech.be/downloads/datasheets/ITC-PIRWB-fr.pdf | https://www.integratech.be/downloads/datasheets/ITC-PIRWB-eng.pdf | https://www.integratech.be/downloads/photometric-data/ | https://www.integratech.be/downloads/pics/ITC-PIRWB.jpg | https://www.integratech.be/downloads/pics/maatschetsen\dreamline-sensormodule-DA60S.jpg | 07 |  |  | -20~+45 |  | FALSE | FALSE | FALSE | 3 |  | FALSE |  | white |  |  |  |  | FALSE |  |  |  | 1
Smartlighting | On order | A | DETECTIE | ITC detectoren | ITC-PIRWBIP66 | PIR opbouw IP66 wide beam Integraconnect | PIR apparent IP66 wide beam Integraconnect | PIR surface IP66 wide beam Integraconnect | st | 322.16 |  |  | 5420076240738 | 8504 40 95 90 | EC000133 | No | 90 | 0.01 | 5.14 |  |  | 0.35 | 580 | 64,5 | 20 | [5 empty] | 1 | 0 | IP66 | [8 empty] | https://integratech.be/nl/producten/smartlighting/resultaten | https://integratech.be/fr/produits/smart-light/resultats | https://www.integratech.be/en/smart-lighting-integraconnect/ | https://www.integratech.be/downloads/datasheets/ITC-PIRWBIP66-nl.pdf | https://www.integratech.be/downloads/datasheets/ITC-PIRWBIP66-fr.pdf | https://www.integratech.be/downloads/datasheets/ITC-PIRWBIP66-eng.pdf | https://www.integratech.be/downloads/photometric-data/ | https://www.integratech.be/downloads/pics/ITC-PIRWBIP66.jpg | https://www.integratech.be/downloads/pics/maatschetsen\dreamline-sensormodule-DA60S.jpg | 07 |  |  | -20~+45 |  | FALSE | FALSE | FALSE | 3 |  | FALSE |  | white |  |  |  |  | FALSE |  |  |  | 1
Smartlighting | Courant C | A | STRIPINT | ITC ledstrips | ITC-RGB | Integraconnect PWM RGB 3x4A, max. 288W | Integraconnect PWM RGB 3x4A, max. 288W | Integraconnect PWM RGB 3x4A, max. 288W | st | 146.09 |  |  | 5420076239640 | 8504 40 95 90 | EC002924 | Yes | 3 | 0.01 | 5.14 |  |  | 0.4 | 90 | 70 | 32 | [6 empty] | 0 | IP20 |  |  | 288 |  |  | Integraconnect Bluetooth low energy 3-kanaals interface IP20 met DIN rail adapter voor RGB ledstrips. Max 288W bij 24VDC. Een drukknop kan rechtstreeks op de interface aangesloten worden voor aan/uit & dimmen. Geschikt voor 12/24VDC. Geschikt voor 12/24VDC. Integraconnect is 100% compatible met Casambi. Download de gratis app op de Apple store of Google play. | Integraconnect interface Bluetooth low energy IP20 avec 3 canaux et adapteur DIN rail pour rubans led RGB. Maximum 288W à 24VDC. Un bouton-poussoir peut être connecté directement à l'interface pour allumer/éteindre et atténuer. Convient pour 12/24VDC. Integraconnect est 100% compatible avec Casambi. Téléchargez l'application gratuite sur Apple Store ou Google Play. | Integraconnect Bluetooth low energy 3 channel interface IP20 with compact dimensions for RGB LED strips. Max 288W at 24VDC. A push button can be connected directly to the interface for on/off & dimming. Suitable for 12/24VDC. Integraconnect is 100% compatible with Casambi. Download the free app on the Apple store or Google play. | https://integratech.be/nl/producten/smartlighting/resultaten | https://integratech.be/fr/produits/smart-light/resultats | https://www.integratech.be/en/led-strip/led-strip-control/led-strip-control-bluetooth/ | https://www.integratech.be/downloads/datasheets/ITC-RGB-nl.pdf | https://www.integratech.be/downloads/datasheets/ITC-RGB-fr.pdf | https://www.integratech.be/downloads/datasheets/ITC-RGB-eng.pdf | https://www.integratech.be/downloads/photometric-data/ | https://www.integratech.be/downloads/pics/ITC-RGB.jpg | https://www.integratech.be/downloads/pics/maatschetsen\ITC-MC4-afmetingen.jpg |  |  |  | -20~+45 | 12/24 | FALSE | FALSE | FALSE | 3 |  | FALSE |  | white |  | yes |  |  | FALSE |  |  |  | 1
Smartlighting | Courant C | A | STRIPINT | ITC ledstrips | ITC-RGBW | Integraconnect PWM RGBW 4x4A, max. 384W | Integraconnect PWM RGBW 4x4A, max. 384W | Integraconnect PWM RGBW 4x4A, max. 384W | st | 146.09 |  |  | 5420076239657 | 8504 40 95 90 | EC002924 | Yes | 3 | 0.01 | 5.14 |  |  | 0.4 | 90 | 70 | 32 | [6 empty] | 0 | IP20 |  |  | 384 |  |  | Integraconnect Bluetooth low energy 4-kanaals interface IP20 met DIN rail adapter voor RGBW ledstrips. Max 384W bij 24VDC. Een drukknop kan rechtstreeks op de interface aangesloten worden voor aan/uit & dimmen. Geschikt voor 12/24VDC. Geschikt voor 12/24VDC. Integraconnect is 100% compatible met Casambi. Download de gratis app op de Apple store of Google play. | Integraconnect interface Bluetooth low energy IP20 avec 4 canaux et adapteur DIN rail pour rubans led RGBW. Maximum 384W à 24VDC. Un bouton-poussoir peut être connecté directement à l'interface pour allumer/éteindre et atténuer. Convient pour 12/24VDC. Integraconnect est 100% compatible avec Casambi. Téléchargez l'application gratuite sur Apple Store ou Google Play. | Integraconnect Bluetooth low energy 4 channel interface IP20 with compact dimensions for mono-color LED strips. 4 separately controllable channels of 4A, max 384W at 24VDC. A push button can be connected directly to the interface for on/off & dimming. Suitable for 12/24VDC. Integraconnect is 100% compatible with Casambi. Download the free app on the Apple store or Google play. | https://integratech.be/nl/producten/smartlighting/resultaten | https://integratech.be/fr/produits/smart-light/resultats | https://www.integratech.be/en/led-strip/led-strip-control/led-strip-control-bluetooth/ | https://www.integratech.be/downloads/datasheets/ITC-RGBW-nl.pdf | https://www.integratech.be/downloads/datasheets/ITC-RGBW-fr.pdf | https://www.integratech.be/downloads/datasheets/ITC-RGBW-eng.pdf | https://www.integratech.be/downloads/photometric-data/ | https://www.integratech.be/downloads/pics/ITC-RGBW.jpg | https://www.integratech.be/downloads/pics/maatschetsen\ITC-MC4-afmetingen.jpg |  |  |  | -20~+45 | 12/24 | FALSE | FALSE | FALSE | 3 |  | FALSE |  | white |  | yes |  |  | FALSE |  |  |  | 1
Smartlighting | Courant C | A | TRIAC | ITC triac | ITC-TRIAC | Integraconnect triac fase-afsnijding max 50W | Integraconnect triac coupure de phase max 50W | Integraconnect triac phase cut max 50W | st | 131.1 |  |  | 5420076239718 | 8504 40 95 90 | EC002924 | Yes | 3 | 0.01 | 5.14 |  |  | 0.3 | 40,4 | 36,3 | 14 | [6 empty] | 0 | IP20 | [5 empty] | Integraconnect Bluetooth low energy interface voor led armaturen dimbaar met triac dimmer. Maximum 50 Watt per interface. Download de gratis Casambi app op de Apple store of Google play. | Interface Bluetooth low energy Integraconnect pour luminaires LED dimmable avec variateur triac. Maximum 50 Watt par interface. Téléchargez l'application gratuite Casambi depuis l'Apple Store ou Google Play. | Integraconnect Bluetooth low energy interface for LED fixtures dimmable with triac dimmer. Maximum 50 Watt per interface. Download the free Casambi app from the Apple store or Google play. | https://integratech.be/nl/producten/smartlighting/resultaten | https://integratech.be/fr/produits/smart-light/resultats | https://www.integratech.be/en/smart-lighting-integraconnect/ | https://www.integratech.be/downloads/datasheets/ITC-TRIAC-nl.pdf | https://www.integratech.be/downloads/datasheets/ITC-TRIAC-fr.pdf | https://www.integratech.be/downloads/datasheets/ITC-TRIAC-eng.pdf | https://www.integratech.be/downloads/photometric-data/ | https://www.integratech.be/downloads/pics/ITC-TRIAC.jpg | https://www.integratech.be/downloads/pics/maatschetsen\ITC-TRIAC-afmetingen.jpg |  |  |  | -20~+45 | 220-240 | FALSE | FALSE | FALSE | 3 |  | FALSE |  | white |  | yes |  |  | FALSE |  |  |  | 1
High Bay armaturen | On order | A | PHB | PHB en IBL | FHBP1504 | FHBP food 150W 4000K IP69K 1-10V | FHBP food 150W 4000K IP69K 1-10V | FHBP food 150W 4000K IP69K 1-10V | st | 534.69 | 21000 | 140 | 5420076263959 | 9405 42 10 00 | EC001716 | No | 90 | 0.0661 | 4.56 |  |  | 7.5 | 460 | 460 | 177 | 460 |  | 540 | 540 | 220 | 1 |  | IP69K | >0,9 | >85 | 150 | 4000 | 110 | De Food Highbay serie is ontworpen om te voldoen aan de eisen van de voedselverwerkende industrie en voldoet aan de FDA richtlijnen. De corrosiebestendige en niet-toxische behuizing van aluminium is volledig glad en gemakkelijk schoon te maken. De beschermingsklasse IP69K maakt de Food Highbay makkelijk te reinigen en geschikt voor gebruik in gebieden met een hoge luchtvochtigheid . De opmerkelijk systeemefficiëntie tot 140lm/W zal de energiekosten aanzienlijk verlagen. Optionele functies, zoals een geïntegreerde bewegingssensor of opaal cover vergroten de bruikbaarheid van dit armatuur nog meer. De Food highbay is o.a. geschikt voor toepassingen in de voedselindustrie zoals verwerking van bloem of suiker, clean-room toepassingen enz. | Le Food Highbay répond aux exigences de l’industrie alimentaire et aux directives de la FDA. Le boîtier est en aluminium donc non-toxique et est résistant à la corrosion et aussi complètement lisse ce qui facilite le nettoyage de celui-ci. La protection IP69K permet d’installer le Food Highbay dans des environnements avec une humidité élevée. L’efficacité de l’armature est très élevée jusqu’à 140lm/W, réduira considérablement votre consommation d'énergie, ce qui entraîne une réduction de vos coûts énergétiques. Pour améliorer l’utilité de ce luminaire, vous pouvez obtenir le FHBP en plusieurs fonctions, avec en options un détecteur de mouvement ou un diffuseur opale. Le capteur de mouvement peut facilement être monté au milieu du luminaire. Le Food Highbay est particulièrement approprié pour des installations dans l’industrie alimentaire telles que la transformation du sucre ou de la farine, pour les installations clear-room etc. | The Food Highbay Series pendant LED luminaires are engineered to address the requirements of the food processing industry and comply with FDA guidelines. The corrosion resistant and non-toxic aluminum exterior is completely smooth and easy to clean. Its IP69K ingress protection rating allows for usage in areas with high humidity and makes it wash down capable. The system efficiency of up to 140lm/w will significantly reduce power costs. A full range of optional features like integrated motion sensors and milky diffuser further enhance the usefulness of this fixture. The motion sensor can easily be mounted in the middle of the luminaire using a jack. The Food highbay is suitable for applications in the food industry such as processing flour or sugar, clean-room applications etc. | https://integratech.be/nl/producten/high-bay-armaturen/phb-food | https://www.integratech.be/fr/eclairage-led-industriel/cloche-led-gamelle-led/fhb-food/ | https://www.integratech.be/en/led-industrial-lighting/led-highbay-led-clock/fhb-food/ | https://www.integratech.be/downloads/datasheets/FHBP1504-nl.pdf | https://www.integratech.be/downloads/datasheets/FHBP1504-fr.pdf | https://www.integratech.be/downloads/datasheets/FHBP1504-eng.pdf | https://integratech.be/downloads/photometric-data/FHBP.zip | https://www.integratech.be/downloads/pics/FHBP1504.jpg | https://www.integratech.be/downloads/pics/maatschetsen\FHBP-afmetingen.jpg | 08 | Lumileds 3030 | Lumileds | -30~+50 | 100~277 | TRUE | FALSE | FALSE | 5 | inclusief driver (intern) | FALSE |  | white | <5 | 1-10V | 50.000 | L80B10 | FALSE | FALSE | FHB1504 |  | 1
High Bay armaturen | On order | A | PHB | PHB en IBL | FHBP2004 | FHBP food 200W 4000K IP69K 1-10V | FHBP food 200W 4000K IP69K 1-10V | FHBP food 200W 4000K IP69K 1-10V | st | 589.31 | 28000 | 140 | 5420076263966 | 9405 42 10 00 | EC001716 | No | 90 | 0.0661 | 4.56 |  |  | 7.5 | 460 | 460 | 177 | 460 |  | 540 | 540 | 220 | 1 |  | IP69K | >0,9 | >80 | 200 | 4000 | 110 | De Food Highbay serie is ontworpen om te voldoen aan de eisen van de voedselverwerkende industrie en voldoet aan de FDA richtlijnen. De corrosiebestendige en niet-toxische behuizing van aluminium is volledig glad en gemakkelijk schoon te maken. De beschermingsklasse IP69K maakt de Food Highbay makkelijk te reinigen en geschikt voor gebruik in gebieden met een hoge luchtvochtigheid . De opmerkelijk systeemefficiëntie tot 140lm/W zal de energiekosten aanzienlijk verlagen. Optionele functies, zoals een geïntegreerde bewegingssensor of opaal cover vergroten de bruikbaarheid van dit armatuur nog meer. De Food highbay is o.a. geschikt voor toepassingen in de voedselindustrie zoals verwerking van bloem of suiker, clean-room toepassingen enz. | Le Food Highbay répond aux exigences de l’industrie alimentaire et aux directives de la FDA. Le boîtier est en aluminium donc non-toxique et est résistant à la corrosion et aussi complètement lisse ce qui facilite le nettoyage de celui-ci. La protection IP69K permet d’installer le Food Highbay dans des environnements avec une humidité élevée. L’efficacité de l’armature est très élevée jusqu’à 140lm/W, réduira considérablement votre consommation d'énergie, ce qui entraîne une réduction de vos coûts énergétiques. Pour améliorer l’utilité de ce luminaire, vous pouvez obtenir le FHBP en plusieurs fonctions, avec en options un détecteur de mouvement ou un diffuseur opale. Le capteur de mouvement peut facilement être monté au milieu du luminaire. Le Food Highbay est particulièrement approprié pour des installations dans l’industrie alimentaire telles que la transformation du sucre ou de la farine, pour les installations clear-room etc. | The Food Highbay Series pendant LED luminaires are engineered to address the requirements of the food processing industry and comply with FDA guidelines. The corrosion resistant and non-toxic aluminum exterior is completely smooth and easy to clean. Its IP69K ingress protection rating allows for usage in areas with high humidity and makes it wash down capable. The system efficiency of up to 140lm/w will significantly reduce power costs. A full range of optional features like integrated motion sensors and milky diffuser further enhance the usefulness of this fixture. The motion sensor can easily be mounted in the middle of the luminaire using a jack. The Food highbay is suitable for applications in the food industry such as processing flour or sugar, clean-room applications etc. | https://integratech.be/nl/producten/high-bay-armaturen/phb-food | https://www.integratech.be/fr/eclairage-led-industriel/cloche-led-gamelle-led/fhb-food/ | https://www.integratech.be/en/led-industrial-lighting/led-highbay-led-clock/fhb-food/ | https://www.integratech.be/downloads/datasheets/FHBP2004-nl.pdf | https://www.integratech.be/downloads/datasheets/FHBP2004-fr.pdf | https://www.integratech.be/downloads/datasheets/FHBP2004-eng.pdf | https://integratech.be/downloads/photometric-data/FHBP.zip | https://www.integratech.be/downloads/pics/FHBP2004.jpg | https://www.integratech.be/downloads/pics/maatschetsen\FHBP-afmetingen.jpg | 08 | Lumileds 3030 | Lumileds | -30~+50 | 100~277 | TRUE | FALSE | FALSE | 5 | inclusief driver (intern) | FALSE |  | white | <5 | 1-10V | 50.000 | L80B10 | FALSE | FALSE | FHB2004 |  | 1
High Bay armaturen | On order | A | PHB | PHB en IBL | FHBP2404 | FHBP food 240W 4000K IP69K 1-10V | FHBP food 240W 4000K IP69K 1-10V | FHBP food 240W 4000K IP69K 1-10V | st | 643.53 | 33600 | 140 | 5420076263973 | 9405 42 10 00 | EC001716 | No | 90 | 0.0661 | 4.56 |  |  | 7.5 | 460 | 460 | 117 | 460 |  | 540 | 540 | 220 | 1 |  | IP69K | >0,9 | >80 | 240 | 4000 | 110 | De Food Highbay serie is ontworpen om te voldoen aan de eisen van de voedselverwerkende industrie en voldoet aan de FDA richtlijnen. De corrosiebestendige en niet-toxische behuizing van aluminium is volledig glad en gemakkelijk schoon te maken. De beschermingsklasse IP69K maakt de Food Highbay makkelijk te reinigen en geschikt voor gebruik in gebieden met een hoge luchtvochtigheid . De opmerkelijk systeemefficiëntie tot 140lm/W zal de energiekosten aanzienlijk verlagen. Optionele functies, zoals een geïntegreerde bewegingssensor of opaal cover vergroten de bruikbaarheid van dit armatuur nog meer. De Food highbay is o.a. geschikt voor toepassingen in de voedselindustrie zoals verwerking van bloem of suiker, clean-room toepassingen enz. | Le Food Highbay répond aux exigences de l’industrie alimentaire et aux directives de la FDA. Le boîtier est en aluminium donc non-toxique et est résistant à la corrosion et aussi complètement lisse ce qui facilite le nettoyage de celui-ci. La protection IP69K permet d’installer le Food Highbay dans des environnements avec une humidité élevée. L’efficacité de l’armature est très élevée jusqu’à 140lm/W, réduira considérablement votre consommation d'énergie, ce qui entraîne une réduction de vos coûts énergétiques. Pour améliorer l’utilité de ce luminaire, vous pouvez obtenir le FHBP en plusieurs fonctions, avec en options un détecteur de mouvement ou un diffuseur opale. Le capteur de mouvement peut facilement être monté au milieu du luminaire. Le Food Highbay est particulièrement approprié pour des installations dans l’industrie alimentaire telles que la transformation du sucre ou de la farine, pour les installations clear-room etc. | The Food Highbay Series pendant LED luminaires are engineered to address the requirements of the food processing industry and comply with FDA guidelines. The corrosion resistant and non-toxic aluminum exterior is completely smooth and easy to clean. Its IP69K ingress protection rating allows for usage in areas with high humidity and makes it wash down capable. The system efficiency of up to 140lm/w will significantly reduce power costs. A full range of optional features like integrated motion sensors and milky diffuser further enhance the usefulness of this fixture. The motion sensor can easily be mounted in the middle of the luminaire using a jack. The Food highbay is suitable for applications in the food industry such as processing flour or sugar, clean-room applications etc. | https://integratech.be/nl/producten/high-bay-armaturen/phb-food | https://www.integratech.be/fr/eclairage-led-industriel/cloche-led-gamelle-led/fhb-food/ | https://www.integratech.be/en/led-industrial-lighting/led-highbay-led-clock/fhb-food/ | https://www.integratech.be/downloads/datasheets/FHBP2404-nl.pdf | https://www.integratech.be/downloads/datasheets/FHBP2404-fr.pdf | https://www.integratech.be/downloads/datasheets/FHBP2404-eng.pdf | https://integratech.be/downloads/photometric-data/FHBP.zip | https://www.integratech.be/downloads/pics/FHBP2404.jpg | https://www.integratech.be/downloads/pics/maatschetsen\FHBP-afmetingen.jpg | 08 | Lumileds 3030 | Lumileds | -30~+50 | 100~277 | TRUE | FALSE | FALSE | 5 | inclusief driver (intern) | FALSE |  | white | <5 | 1-10V | 50.000 | L80B10 | FALSE |  |  |  | 1
High Bay armaturen | On order | A | PHBTBH | PHB toebehoren | FHBP-COVER-K | PC transparante cover voor FHBP | PC couverture transparente pour FHBP | PC clear cover for FHBP | st | 60.14 |  |  | 5420076288594 | 9405 92 00 90 | EC000133 | No | 90 | 0.01 | 5.14 |  |  | 0.3 | 460 | 460 | 17 | 460 |  | 500 | 500 | 40 | 1 |  | IP65 | [8 empty] | https://integratech.be/nl/producten/high-bay-armaturen/phb-food | https://www.integratech.be/fr/eclairage-led-industriel/cloche-led-gamelle-led/fhb-food/ | https://www.integratech.be/en/led-industrial-lighting/led-highbay-led-clock/fhb-food/ | https://www.integratech.be/downloads/datasheets/FHBPMW-nl.pdf | https://www.integratech.be/downloads/datasheets/FHBPMW-fr.pdf | https://www.integratech.be/downloads/datasheets/FHBPMW-eng.pdf |  | https://www.integratech.be/downloads/pics/FHBP-COVER-K.jpg | https://www.integratech.be/downloads/pics/maatschetsen\PHBPMW-afmetingen.jpg | [5 empty] | FALSE | FALSE | FALSE |  |  | FALSE | [6 empty] | FALSE |  |  |  | 1
High Bay armaturen | On order | A | PHBTBH | PHB toebehoren | FHBP-COVER-M | PC milky cover voor FHBP | PC couverture Milky pour FHBP | PC milky cover for FHBP | st | 60.14 |  |  | 5420076288600 | 9405 92 00 90 | EC000133 | No | 90 | 0.01 | 5.14 |  |  | 0.3 | 460 | 460 | 17 | 460 |  | 500 | 500 | 40 |  |  | IP65 | [8 empty] | https://integratech.be/nl/producten/high-bay-armaturen/phb-food | https://www.integratech.be/fr/eclairage-led-industriel/cloche-led-gamelle-led/fhb-food/ | https://www.integratech.be/en/led-industrial-lighting/led-highbay-led-clock/fhb-food/ | https://www.integratech.be/downloads/datasheets/FHBPMW-nl.pdf | https://www.integratech.be/downloads/datasheets/FHBPMW-fr.pdf | https://www.integratech.be/downloads/datasheets/FHBPMW-eng.pdf |  | https://www.integratech.be/downloads/pics/FHBP-COVER-M.jpg | https://www.integratech.be/downloads/pics/maatschetsen\PHBPMW-afmetingen.jpg | [5 empty] | FALSE | FALSE | FALSE |  |  | FALSE | [6 empty] | FALSE |  |  |  | 1
High Bay armaturen | On order | A | PHBTBH | PHB toebehoren | FHBPMW | Microwave sensor IP65 max 15m voor FHBP | Capteur RF IP65 max 15m pour FHBP | Microwave sensor IP65 max 15m for FHBP | st | 78.18 |  |  | 5420076264727 | 9405 92 00 90 | EC000133 | No | 90 | 0.01 | 5.14 |  |  | 0.3 | 55 | 55 | 31,26 | 55 |  |  |  |  | 1 |  | IP65 | [5 empty] | Microwave sensor voor FHBP highbay. Maximum montagehoogte 15 meter. De microwave sensor is uitgerust met een jack connector en wordt snel en eenvoudig gekoppeld aan het toestel. Gevoeligheid 20/50/75/100%, Uitschakelvertraging 10s/1m/5m/10m/15m/20m/30m/60m. Daglicht sensor 10/30/50lx. Uitschakelfunctie bij daglicht 100/300/500lx instelbaar. Standby niveau 1m/30m/60m/altijd. Manueel in- en uitschakelen met handzender, standaard lichtniveau instelbaar op 70/80/90/100%. Current sink 25mA. | Capteur rf pour cloche led PHBP. Hauteur de montage maximale 15 mètres.Le capteur RF est équipé d'un connecteur jack et se connecte rapidement et facilement à l'appareil. Sensibilité 20/50/75/100%, délai de coupure 10s/1m/5m/10m/15m/20m/30m/60m. Capteur de lumière du jour 10/30/50lx. Fonction d'arrêt en plein jour 100/300/500lx réglable. Niveau de veille 1m/30m/60m/toujours. Marche/arrêt manuel avec émetteur portatif, niveau d'éclairage standard réglable à 70/80/90/100%. Current sink 25mA. | Microwave sensor for PHBP highbay. Maximum mounting height 15 meters. The microwave sensor is equipped with a jack connector and is quickly and easily connected to the device. Sensitivity 20/50/75/100%. Switch-off delay 10s/1m/5m/10m/15m/20m/30m/60m. Daylight sensor 10/30/50lx. Switch-off function in daylight 100/300/500lx adjustable. Standby level 1m/30m/60m/always. Manual on and off with hand transmitter, standard light level adjustable to 70/80/90/100%. Current sink 25mA. | https://integratech.be/nl/producten/high-bay-armaturen/phb-food | https://www.integratech.be/fr/eclairage-led-industriel/cloche-led-gamelle-led/fhb-food/ | https://www.integratech.be/en/led-industrial-lighting/led-highbay-led-clock/fhb-food/ | https://www.integratech.be/downloads/datasheets/FHBPMW-nl.pdf | https://www.integratech.be/downloads/datasheets/FHBPMW-fr.pdf | https://www.integratech.be/downloads/datasheets/FHBPMW-eng.pdf |  | https://www.integratech.be/downloads/pics/FHBPMW.jpg | https://www.integratech.be/downloads/pics/maatschetsen\PHBPMW-afmetingen.jpg | [5 empty] | TRUE | FALSE | FALSE | 2 |  | FALSE |  | white |  |  |  |  | FALSE |  |  |  | 1
High Bay armaturen | On order | A | PHBTBH | PHB toebehoren | FHBPPIR | PIR sensor IP65 max 12m voor FHBP | Capteur PIR IP65 max 12m pour FHBP | PIR sensor IP65 max 12m for FHBP | st | 78.18 |  |  | 5420076264710 | 9405 92 00 90 | EC000133 | No | 90 | 0.01 | 5.14 |  |  | 0.3 | 55 | 55 | 43 | 55 |  |  |  |  | 1 |  | IP65 | [5 empty] | PIR sensor voor FHBP highbay. De PIR sensor is uitgerust met een jack connector en wordt snel en eenvoudig gekoppeld aan het toestel. Maximum montagehoogte 12 meter. Gevoeligheid 20/50/75/100%, Uitschakelvertraging 10s/1m/5m/10m/15m/20m/30m/60m. Daglicht sensor 10/30/50lx. Uitschakelfunctie bij daglicht 100/300/500lx instelbaar. Standby niveau 1m/30m/60m/altijd. Manueel in- en uitschakelen met handzender, standaard lichtniveau instelbaar op 70/80/90/100%. 4 programma's kunnen opgeslagen worden. Sensor werkt op laagspanning 12~24VDC, current sink 25mA. | Capteur PIR pour PHBP. Le capteur PIR est équipé d'un connecteur jack et se connecte rapidement et facilement à l'appareil. Sensibilité 20/50/75/100%, délai de coupure 10s/1m/5m/10m/15m/20m/30m/60m. Capteur de lumière du jour 10/30/50lx. Fonction d'arrêt en plein jour 100/300/500lx réglable. Niveau de veille 1m/30m/60m/toujours. Marche/arrêt manuel avec émetteur portatif, niveau d'éclairage standard réglable à 70/80/90/100%. 4 programmes peuvent être enregistrés. Le capteur fonctionne sur basse tension 12~24VDC, current sink 25mA. | PIR sensor for PHBP highbay. The PIR sensor is equipped with a jack connector and is quickly and easily connected to the device. Maximum mounting height 12 meters. Sensitivity 20/50/75/100%. Switch-off delay 10s/1m/5m/10m/15m/20m/30m/60m. Daylight sensor 10/30/50lx. Switch-off function in daylight 100/300/500lx adjustable. Standby level 1m/30m/60m/always. Manual on and off with hand transmitter, standard light level adjustable to 70/80/90/100%. 4 programs can be saved. Sensor works on low voltage 12 ~ 24VDC, current sink 25mA. | https://integratech.be/nl/producten/high-bay-armaturen/phb-food | https://www.integratech.be/fr/eclairage-led-industriel/cloche-led-gamelle-led/fhb-food/ | https://www.integratech.be/en/led-industrial-lighting/led-highbay-led-clock/fhb-food/ | https://www.integratech.be/downloads/datasheets/FHBPPIR-nl.pdf | https://www.integratech.be/downloads/datasheets/FHBPPIR-fr.pdf | https://www.integratech.be/downloads/datasheets/FHBPPIR-eng.pdf |  | https://www.integratech.be/downloads/pics/FHBPPIR.jpg | https://www.integratech.be/downloads/pics/maatschetsen\PHBPPIR-afmetingen.jpg |  |  |  |  | 12V | TRUE | FALSE | FALSE | 2 |  | FALSE |  | white |  |  |  |  | FALSE |  |  |  | 1
High Bay armaturen | Courant Acc | A | WIRELESS | Sturingen wireless | INT-REMOTE | Integratech universal sensor remote control | Integratech universal sensor remote control | Integratech universal sensor remote control | st | 65.14 |  |  | 5420076212636 | 8525 60 00 00 | EC002556 | Yes | 3 | 0.124 | 6.1 |  |  | 0.25 | 123 | 70 | 20,3 | [5 empty] | 1 |  | IP20 | [5 empty] | De Integratech INT-REMOTE is een afstandsbediening die kan gebruikt worden voor het instellen van de sensor van de Protect en PHBS3 High Bay. Je kan ermee zowel de helderheid, de gevoeligheid van de sensor, de daglicht modus en stand-by tijd instellen. | La télécommande Integratech INT-REMOTE permet de régler le capteur du Protect et du PHBS3 High Bay. Elle permet de régler la luminosité, la sensibilité du capteur, le mode lumière du jour et le temps de veille. | The Integratech INT-REMOTE is a remote control that can be used to set the sensor of the Protect and PHBS3 High Bay. With it, you can set both the brightness, sensitivity of the sensor, daylight mode and standby time. | https://integratech.be/nl/producten/half-waterdichte-armaturen/hwdp-industrieel-armatuur | https://www.integratech.be/fr/eclairage-led-industriel/luminaire-led-etanche/hwdp-ip66/ | https://www.integratech.be/en/led-industrial-lighting/waterproof-luminaire/hwdp-ip66/ | https://www.integratech.be/downloads/datasheets/INT-REMOTE-nl.pdf | https://www.integratech.be/downloads/datasheets/INT-REMOTE-fr.pdf | https://www.integratech.be/downloads/datasheets/INT-REMOTE-eng.pdf | https://www.integratech.be/downloads/photometric-data/ | https://www.integratech.be/downloads/pics/INT-REMOTE.jpg | https://www.integratech.be/downloads/pics/maatschetsen\ | [5 empty] | FALSE | FALSE | FALSE | 2 |  | FALSE | [6 empty] | FALSE |  |  |  | 1
High Bay armaturen | Courant Acc | A | IBLTHB | IBL toebehoren | IP68-connect | Verbindingsset 3-polig IP68 2,5mm² male-female | Kit de connexion 3 poles 2,5mm² male/female | Connection kit 3p IP68 2,5mm² male-female | st | 20.95 |  |  | 5420076210304 | 9405 92 00 90 | EC002556 | Yes | 3 |  |  |  |  | 0.05 | 130 | 20 | 20 | [5 empty] | 1 |  | IP68 | [5 empty] | Kabelverbindingsset IP68 met 3-polige connector IP68 male/female met aansluitklemmen tot 4mm². Geschikt voor aansluiten van IBL, HBRO, Uboat. | Kit de connection IP68 avec connecteur 3 poles IP68 male/female 4mm². Convient pour le raccordement du IBL, HBRO, UBOAT. |  | https://integratech.be/nl/producten/half-waterdichte-armaturen/hwdp-industrieel-armatuur | https://www.integratech.be/fr/eclairage-led-industriel/cloche-led-gamelle-led/phbp/ | https://www.integratech.be/en/led-industrial-lighting/led-highbay-led-clock/phbp/ | https://www.integratech.be/downloads/datasheets/IP68-connect-nl.pdf | https://www.integratech.be/downloads/datasheets/IP68-connect-fr.pdf | https://www.integratech.be/downloads/datasheets/IP68-connect-eng.pdf | https://www.integratech.be/downloads/photometric-data/ | https://www.integratech.be/downloads/pics/IP68-connect.jpg | https://www.integratech.be/downloads/pics/maatschetsen\ip68-connect.jpg | [5 empty] | FALSE | FALSE | FALSE | 2 |  | FALSE |  | black |  |  |  |  | FALSE |  |  |  | 1
High Bay armaturen | On order | A | PHB | PHB en IBL | PHB150-COV | Afschermkap voor prisma reflector PHB 150W | Couvercle pour réflecteur prismatique PHB 150W | Cover for prismatic reflector PHB 150W | st | 42.07 |  |  | 5420076238865 | 9405 92 00 90 | EC002557 | No | 90 |  |  |  |  | 0.2 | 403,5 | 403,5 | 20 | 403,5 |  |  |  |  | 1 | 0 | IP65 |  |  |  |  | 90 | Afschermkap voor prismatische reflector voor PHB 150W. Geleverd inclusief spanring voor bevestiging op de prismatische reflecvtor. | Couvercle de protection pour le réflecteur prismatique pour cloche PHB 150W. Livré avec bague de serrage pour la fixation au réflecteur prismatique. | Protective cover for prismatic reflector for PHB 150W. Supplied with clamping ring for attachment to the prismatic reflector. | https://www.integratech.be/led-industrieverlichting/highbay-led-klok/phb/ | https://www.integratech.be/fr/eclairage-led-industriel/cloche-led-gamelle-led/phb/ | https://www.integratech.be/en/led-industrial-lighting/led-highbay-led-clock/phb/ | https://www.integratech.be/downloads/datasheets/PHB150-COV-nl.pdf | https://www.integratech.be/downloads/datasheets/PHB150-COV-fr.pdf | https://www.integratech.be/downloads/datasheets/PHB150-COV-eng.pdf |  | https://www.integratech.be/downloads/pics/PHB150-COV.jpg | https://www.integratech.be/downloads/pics/maatschetsen\phb150-cover.jpg | [5 empty] | FALSE | FALSE | FALSE | 5 |  | FALSE |  | transparent |  |  |  |  | FALSE |  |  |  | 1
High Bay armaturen | On order | A | PHB | PHB en IBL | PHB150-PCO | Prisma reflector opaal 100° klokarmatuur PHB 150W | Réflecteur prismatique opaque 100° cloche PHB 150W | Prismatic reflector milky 100° highbay PHB 150W | st | 66.1 |  |  | 5420076238834 | 9405 92 00 90 | EC002557 | No | 90 |  |  |  |  | 0.3 | 410 | 410 | 250 | 410 |  |  |  |  | 1 | 0 | IP65 |  |  |  |  | 90 | Prismatische reflector opaal voor klokarmatuur PHB 150W. | Réflecteur prismatisque opaque pour cloche PHB 150W. | Opale prismatic reflector for highbay PHB 150W. | https://www.integratech.be/led-industrieverlichting/highbay-led-klok/phb/ | https://www.integratech.be/fr/eclairage-led-industriel/cloche-led-gamelle-led/phb/ | https://www.integratech.be/en/led-industrial-lighting/led-highbay-led-clock/phb/ | https://www.integratech.be/downloads/datasheets/PHB150-PCO-nl.pdf | https://www.integratech.be/downloads/datasheets/PHB150-PCO-fr.pdf | https://www.integratech.be/downloads/datasheets/PHB150-PCO-eng.pdf |  | https://www.integratech.be/downloads/pics/PHB150-PCO.jpg | https://www.integratech.be/downloads/pics/maatschetsen\PHB150-PC0-afmetingen.jpg | [5 empty] | FALSE | FALSE | FALSE | 5 |  | FALSE |  | opaque |  |  |  |  | FALSE |  |  |  | 1
High Bay armaturen | On order | A | PHB | PHB en IBL | PHB150-R60 | Alu reflector 60° klokarmatuur PHB 150W | Réflecteur alu 60° cloche PHB 150W | Alu reflector 60° highbay PHB 150W | st | 48.07 |  |  | 5420076238810 | 9405 99 00 90 | EC002557 | No | 90 |  |  |  |  | 0.3 | 426 | 426 | 144,4 | 426 |  |  |  |  | 1 | 0 | IP65 |  |  |  |  | 60 | Aluminium reflector voor PHB 150W met lichtbundel van 60°. | Reflecteur en alu pour cloche PHB 150W avec angle de rayonnement de 60°. | Aluminum reflector 60° for highbay PHB 150W. | https://www.integratech.be/led-industrieverlichting/highbay-led-klok/phb/ | https://www.integratech.be/fr/eclairage-led-industriel/cloche-led-gamelle-led/phb/ | https://www.integratech.be/en/led-industrial-lighting/led-highbay-led-clock/phb/ | https://www.integratech.be/downloads/datasheets/PHB150-R60-nl.pdf | https://www.integratech.be/downloads/datasheets/PHB150-R60-fr.pdf | https://www.integratech.be/downloads/datasheets/PHB150-R60-eng.pdf |  | https://www.integratech.be/downloads/pics/PHB150-R60.jpg | https://www.integratech.be/downloads/pics/maatschetsen\PHB150-R60-afmetingen.jpg | [5 empty] | FALSE | FALSE | FALSE | 5 |  | FALSE |  | alu |  |  |  |  | FALSE |  |  |  | 1
High Bay armaturen | On order | A | PHB | PHB en IBL | PHB200-COV | Afschermkap voor prisma reflector PHB 200/240W | Couvercle pour réflecteur prisma PHB 200/240W | Cover for prismatic reflector PHB 200/240W | st | 42.07 |  |  | 5420076238919 | 9405 92 00 90 | EC002557 | No | 90 |  |  |  |  | 0.2 | 403,5 | 403,5 | 20 | 403,5 |  |  |  |  | 1 | 0 | IP65 |  |  |  |  | 90 | Afschermkap voor prismatische reflector voor PHB 200/240W. Geleverd inclusief spanring voor bevestiging op de prismatische reflecvtor. | Couvercle de protection pour le réflecteur prismatique pour cloche PHB 200/240W. Livré avec bague de serrage pour la fixation au réflecteur prismatique. | Protective cover for prismatic reflector for PHB 200/240W. Supplied with clamping ring for attachment to the prismatic reflector. | https://www.integratech.be/led-industrieverlichting/highbay-led-klok/phb/ | https://www.integratech.be/fr/eclairage-led-industriel/cloche-led-gamelle-led/phb/ | https://www.integratech.be/en/led-industrial-lighting/led-highbay-led-clock/phb/ | https://www.integratech.be/downloads/datasheets/PHB200-COV-nl.pdf | https://www.integratech.be/downloads/datasheets/PHB200-COV-fr.pdf | https://www.integratech.be/downloads/datasheets/PHB200-COV-eng.pdf |  | https://www.integratech.be/downloads/pics/PHB200-COV.jpg | https://www.integratech.be/downloads/pics/maatschetsen\phb200-cover.jpg | [5 empty] | FALSE | FALSE | FALSE | 5 |  | FALSE |  | transparent |  |  |  |  | FALSE |  |  |  | 1
High Bay armaturen | On order | A | PHB | PHB en IBL | PHB200-PCC | Prisma reflector pc 100° PHB 200/240W | Réflecteur prismatique pc 100° PHB 200/240W | Prismatic reflector pc 100° PHB 200/240W | st | 60.09 |  |  | 5420076238896 | 9405 92 00 90 | EC002557 | No | 90 |  |  |  |  | 0.3 | 410 | 410 | 230 | 410 |  |  |  |  | 12 | 0 | IP65 |  |  |  |  | 90 | Prismatische reflector voor klokarmatuur PHB 200/240W. | Réflecteur prismatisque pour cloche PHB 200/240W. | Prismatic reflector for highbay PHB 200/240W. | https://www.integratech.be/led-industrieverlichting/highbay-led-klok/phb/ | https://www.integratech.be/fr/eclairage-led-industriel/cloche-led-gamelle-led/phb/ | https://www.integratech.be/en/led-industrial-lighting/led-highbay-led-clock/phb/ | https://www.integratech.be/downloads/datasheets/PHB200-PCC-nl.pdf | https://www.integratech.be/downloads/datasheets/PHB200-PCC-fr.pdf | https://www.integratech.be/downloads/datasheets/PHB200-PCC-eng.pdf |  | https://www.integratech.be/downloads/pics/PHB200-PCC.jpg | https://www.integratech.be/downloads/pics/maatschetsen\PHB200-PCC-afmetingen.jpg | [5 empty] | FALSE | FALSE | FALSE | 5 |  | FALSE |  | transparent |  |  |  |  | FALSE |  |  |  | 1
High Bay armaturen | On order | A | PHB | PHB en IBL | PHB200-R60 | Alu reflector 60° klokarmatuur PHB 200/240W | Réflecteur alu 60° cloche PHB 200/240W | Alu reflector 60° highbay PHB 200/240W | st | 48.07 |  |  | 5420076238872 | 9405 99 00 90 | EC002557 | No | 90 |  |  |  |  | 0.3 | 426,5 | 426,5 | 164,4 | 426,5 |  |  |  |  | 1 | 0 | IP65 |  |  |  |  | 60 | Aluminium reflector voor PHB 200/240W met lichtbundel van 60°. | Reflecteur en alu pour cloche PHB 200/240W avec angle de rayonnement de 60°. | Aluminum reflector 60° for highbay PHB 200/240W. | https://www.integratech.be/led-industrieverlichting/highbay-led-klok/phb/ | https://www.integratech.be/fr/eclairage-led-industriel/cloche-led-gamelle-led/phb/ | https://www.integratech.be/en/led-industrial-lighting/led-highbay-led-clock/phb/ | https://www.integratech.be/downloads/datasheets/PHB200-R60-nl.pdf | https://www.integratech.be/downloads/datasheets/PHB200-R60-fr.pdf | https://www.integratech.be/downloads/datasheets/PHB200-R60-eng.pdf |  | https://www.integratech.be/downloads/pics/PHB200-R60.jpg | https://www.integratech.be/downloads/pics/maatschetsen\PHB200-R60-afmetingen.jpg | [5 empty] | FALSE | FALSE | FALSE | 5 |  | FALSE |  | alu |  |  |  |  | FALSE |  |  |  | 1
High Bay armaturen | On order | A | PHB | PHB en IBL | PHBEX1504 | PHB extreme 150W 4000K IP65 1-10V -30/+72°C | PHB extreme 150W 4000K IP65 1-10V -30/+72°C | PHB extreme 150W 4000K IP65 1-10V -30/+72°C | st | 498.39 | 19500 | 130 | 5420076201548 | 9405 42 10 00 | EC001716 | No | 90 | 0.0661 | 4.56 |  |  | 5.5 | 365 | 365 | 180 | 365 |  | 445 | 430 | 230 | 1 |  | IP65 | 0,96 | >80 | 150 | 4000 | 110 | Power High Bay extreme voor hoge omgevingstemperatuur. De IP65 behuizing met geïntegreerde ventilatiesleuven garandeert een optimale luchtdoorstroming en koeling. PHB extreme is uitgerust met performante 3030 Lumileds en een 1-10V dimbare kwaliteitsdriver met zeer lange levensduur. PHB is voorzien van een cover in veiligheidsglas en een speciale dichting geschikt voor hoge omgevingstemperatuur. Toestelrendement tot 130lm/W bij 4000K, standaard lichtbundel van 110°. Met de optionele muurbeugel is het mogelijk om het toestel in een vaste positie te monteren op wand of plafond. | Power High Bay extreme pour température ambiante élevée. Le boîtier IP65 avec fentes de ventilation intégrées garantit un refroidissement optimaux. Le PHB est équipé de 3030 Lumileds hautes performances et d'un driver de qualité réglable 1-10V. PHB est équipé avec un couvercle en verre de sécurité et un joint spécial adapté à une température ambiante élevée. Efficacité de l'appareil jusqu'à 130lm/W à 4000K, angle de rayonnement standard de 110°. Avec le support mural en option, il est possible de monter l'appareil dans une position fixe sur le mur ou le plafond. | Power High Bay extreme for high ambient temperature. The IP65 housing with integrated ventilation with optimum air flow and cooling. PHB is equipped with high-performance 3030 Lumileds and a 1-10V dimmable quality driver with a very long lifespan. PHB is equipped with a cover in safety glass and a special seal suitable for high ambient temperature. Device efficiency up to 130lm/W at 4000K, standard light beam of 110 °. With the optional wall bracket it is possible to mount the device in a fixed position on the wall or ceiling. | https://www.integratech.be/led-industrieverlichting/highbay-led-klok/phb-extreme/ | https://www.integratech.be/fr/eclairage-led-industriel/cloche-led-gamelle-led/phb-extreme/ | https://www.integratech.be/en/led-industrial-lighting/led-highbay-led-clock/phb-extreme/ | https://www.integratech.be/downloads/datasheets/PHBEX1504-nl.pdf | https://www.integratech.be/downloads/datasheets/PHBEX1504-fr.pdf | https://www.integratech.be/downloads/datasheets/PHBEX1504-eng.pdf | https://integratech.be/downloads/photometric-data/phbex.zip | https://www.integratech.be/downloads/pics/PHBEX1504.jpg | https://www.integratech.be/downloads/pics/maatschetsen\PHBEX150-afmetingen.jpg | 08 | Lumileds 3030 | Lumileds | -30~+72 | 100~277 | TRUE | FALSE | FALSE | 5 | inclusief driver (intern) | FALSE |  | black | <5 | 1-10V | 50.000 | L80B20 | FALSE |  |  |  | 1
High Bay armaturen | On order | A | PHB | PHB en IBL | PHBEX2004 | PHB extreme 200W 4000K IP65 1-10V -30/+72°C | PHB extreme 200W 4000K IP65 1-10V -30/+72°C | PHB extreme 200W 4000K IP65 1-10V -30/+72°C | st | 668.72 | 26000 | 130 | 5420076201555 | 9405 42 10 00 | EC001716 | No | 90 | 0.0661 | 4.56 |  |  | 7.8 | 400 | 400 | 260 | 400 |  | 445 | 430 | 230 | 1 |  | IP65 | 0,96 | >80 | 200 | 4000 | 110 | Power High Bay extreme 200W 4000K voor hoge omgevingstemperatuur. De IP65 behuizing met geïntegreerde ventilatiesleuven garandeert een optimale luchtdoorstroming en koeling. PHB extreme is uitgerust met performante 3030 Lumileds en een 1-10V dimbare kwaliteitsdriver met zeer lange levensduur. PHB is voorzien van een cover in veiligheidsglas en een speciale dichting geschikt voor hoge omgevingstemperatuur. Toestelrendement tot 130lm/W bij 4000K, standaard lichtbundel van 110°. Met de optionele muurbeugel is het mogelijk om het toestel in een vaste positie te monteren op wand of plafond. | Power High Bay extreme pour température ambiante élevée. Le boîtier IP65 avec fentes de ventilation intégrées garantit un refroidissement optimaux. Le PHB est équipé de 3030 Lumileds hautes performances et d'un driver de qualité réglable 1-10V. PHB est équipé avec un couvercle en verre de sécurité et un joint spécial adapté à une température ambiante élevée. Efficacité de l'appareil jusqu'à 130lm/W à 4000K, angle de rayonnement standard de 110°. Avec le support mural en option, il est possible de monter l'appareil dans une position fixe sur le mur ou le plafond. | Power High Bay extreme for high ambient temperature. The IP65 housing with integrated ventilation with optimum air flow and cooling. PHB is equipped with high-performance 3030 Lumileds and a 1-10V dimmable quality driver with a very long lifespan. PHB is equipped with a cover in safety glass and a special seal suitable for high ambient temperature. Device efficiency up to 130lm/W at 4000K, standard light beam of 110 °. With the optional wall bracket it is possible to mount the device in a fixed position on the wall or ceiling. | https://www.integratech.be/led-industrieverlichting/highbay-led-klok/phb-extreme/ | https://www.integratech.be/fr/eclairage-led-industriel/cloche-led-gamelle-led/phb-extreme/ | https://www.integratech.be/en/led-industrial-lighting/led-highbay-led-clock/phb-extreme/ | https://www.integratech.be/downloads/datasheets/PHBEX2004-nl.pdf | https://www.integratech.be/downloads/datasheets/PHBEX2004-fr.pdf | https://www.integratech.be/downloads/datasheets/PHBEX2004-eng.pdf | https://integratech.be/downloads/photometric-data/phbex.zip | https://www.integratech.be/downloads/pics/PHBEX2004.jpg | https://www.integratech.be/downloads/pics/maatschetsen\PHBEX200-afmetingen.jpg | 08 | Lumileds 3030 | Lumileds | -30~+72 | 100~277 | TRUE | FALSE | FALSE | 5 | inclusief driver (intern) | FALSE |  | black | <5 | 1-10V | 50.000 | L80B20 | FALSE |  |  |  | 1
High Bay armaturen | Courant I | A | PHBP3 | PHBP3 Highbay | PHBP3150PCTSZ | PHB P3 80W-120W-150W PS 30-40-50K CS ZAGHA | PHB P3 80W-120W-150W PS 30-40-50K CS ZAGHA | PHB P3 80W-120W-150W PS 30-40-50K CS ZAGHA | st | 293 | 26250 | 175 | 5404042517529 | 9405 42 10 00 | EC001716 | Yes | 3 | 0.0661 | 4.56 |  |  | 3.2 | 300 | 300 | 149 |  |  | 350 | 350 | 165 | 1 | 54 | IP65 | 0,9 | >80 | 150 | 30-40-5000K | 90 | Power High Bay Performance range met Power Switch 80W-120W-150W en color switch 3000K-4000K-5000K. De IP65 behuizing met geïntegreerde ventilatiesleuven garandeert een optimale luchtdoorstroming en koeling. PHBP is uitgerust met performante leds met lange levensduur. PHBP beschikt over ENEC certificatie en is standaard voorzien van een Poly Carbonaat cover. Het toestelrendement gaat tot 175lm/W bij 4000K met standaard lichtbundel van 90°. Met de optionele muurbeugel is het mogelijk om het toestel in een vaste positie te monteren op wand of plafond. Klaar voor smart lighting toepassingen. Verschilende extra functionaliteiten zijn mogelijk via de standaard Zhaga-connector. | Power High Bay Performance range avec Power Switch 80W-120W-150W et color switch 3000K-4000K-5000K. Le boîtier IP65 avec fentes de ventilation intégrées garantit un flux d’air et un refroidissement optimaux. PHBS est équipé de LED haute performance et longue durée de vie. PHBS est certifié ENEC et est équipé de série d’un couvercle en polycarbonate. L’efficacité de l’engrenage passe à 175lm/W à 4000K. Le PHBS est livré en standard avec un faisceau lumineux de 90°. Avec le support de montage universel, il est possible de monté en position fixe sur un mur ou un plafond. Prêt pour les applications d’éclairage intelligent. Different fonctionnalités supplémentaires via le connecteur Zhaga standard. | Power High Bay Performance range with Power Switch 80W-120W-150W and color switch 3000K-4000K-5000K. The IP65 housing with integrated ventilation slots guarantees optimum airflow and cooling. PHBP is equipped with long-life performance LEDs. PHBP has ENEC certification and comes with a Poly Carbonate cover as standard. The device efficiency goes up to 175lm/W at 4000K with standard 90° beam. With the optional wall bracket, it is possible to mount the device in a fixed position on wall or ceiling. Ready for smart lighting applications. Various additional functionalities are possible via the standard Zhaga connector. | https://integratech.be/nl/producten/high-bay-armaturen/resultaten/ | https://www.integratech.be/fr/eclairage-led-industriel/cloche-led-gamelle-led/phb/ | https://www.integratech.be/en/led-industrial-lighting/led-highbay-led-clock/phb/ | https://www.integratech.be/downloads/datasheets/PHBP3150PS4Z-nl.pdf | https://www.integratech.be/downloads/datasheets/PHBP3150PS4Z-fr.pdf | https://www.integratech.be/downloads/datasheets/PHBP3150PS4Z-eng.pdf | https://integratech.be/downloads/photometric-data/PHBP3.zip | https://www.integratech.be/downloads/pics/PHBP3150PCTSZ.jpg | https://www.integratech.be/downloads/pics/maatschetsen/PHBP3150.jpg | 09 | smd2835 | XUYU | -30~+45 | 100-277 | TRUE | FALSE | FALSE | 5 | inclusief driver (intern) | FALSE |  | black | <5 | 1-10V | 70.000 | L80B50 | TRUE |  |  |  | 1
High Bay armaturen | Courant I | A | PHBP3 | PHBP3 Highbay | PHBP3150PS4Z | PHB P3 80W-120W-150W 4000K Zhaga | PHB P3 80W-120W-150W PS 4000K Zhaga | PHB P3 80W-120W-150W PS 4000K Zhaga | st | 270 | 27000 | 180 | 5420076298111 | 9405 42 10 00 | EC001716 | Yes | 3 | 0.0661 | 4.56 |  |  | 3.7 | 365 | 365 | 180 | 365 |  | 400 | 400 | 180 | 1 | 62 | IP65 | 0,9 | >80 | 150 | 4000 | 90 | Power High Bay Performance range met Power Switch 80W-120W-150W en color temperature switch 3000K-4000K-5000K. De IP65 behuizing met geïntegreerde ventilatiesleuven garandeert een optimale luchtdoorstroming en koeling. PHBP is uitgerust met performante leds met lange levensduur. PHBP beschikt over ENEC certificatie en is standaard voorzien van een Poly Carbonaat cover. Het toestelrendement gaat tot 175lm/W bij 4000K met standaard lichtbundel van 120°. Met de optionele muurbeugel is het mogelijk om het toestel in een vaste positie te monteren op wand of plafond. Klaar voor smart lighting toepassingen. Verschilende extra functionaliteiten zijn mogelijk via de standaard Zhaga-connector. | Power High Bay Performance range avec Power Switch 80W-120W-150W et color temperature switch 3000K-4000K-5000K. Le boîtier IP65 avec fentes de ventilation intégrées garantit un flux d’air et un refroidissement optimaux. PHBS est équipé de LED haute performance et longue durée de vie. PHBS est certifié ENEC et est équipé de série d’un couvercle en polycarbonate. L’efficacité de l’engrenage passe à 175lm/W à 4000K. Le PHBS est livré en standard avec un faisceau lumineux de 120°. Avec le support de montage universel, il est possible de monté en position fixe sur un mur ou un plafond. Prêt pour les applications d’éclairage intelligent. Different fonctionnalités supplémentaires via le connecteur Zhaga standard. | Power High Bay Performance range with Power Switch 80W-120W-150W and color temperature switch 3000K-4000K-5000K. The IP65 housing with integrated ventilation slots guarantees optimum airflow and cooling. PHBP is equipped with long-life performance LEDs. PHBP has ENEC certification and comes with a Poly Carbonate cover as standard. The device efficiency goes up to 175lm/W at 4000K with standard 120° beam. With the optional wall bracket, it is possible to mount the device in a fixed position on wall or ceiling. Ready for smart lighting applications. Various additional functionalities are possible via the standard Zhaga connector. | https://integratech.be/nl/producten/high-bay-armaturen/resultaten/ | https://www.integratech.be/fr/eclairage-led-industriel/cloche-led-gamelle-led/phb/ | https://www.integratech.be/en/led-industrial-lighting/led-highbay-led-clock/phb/ | https://www.integratech.be/downloads/datasheets/PHBP3150PS4Z-nl.pdf | https://www.integratech.be/downloads/datasheets/PHBP3150PS4Z-fr.pdf | https://www.integratech.be/downloads/datasheets/PHBP3150PS4Z-eng.pdf | https://integratech.be/downloads/photometric-data/PHBP3.zip | https://www.integratech.be/downloads/pics/PHBP3150.jpg | https://www.integratech.be/downloads/pics/maatschetsen/PHBP3150.jpg | 09 | smd2835 |  | -30~+50 | 120-277V | FALSE | FALSE | FALSE | 5 | inclusief driver (intern) | TRUE |  | black | <5 | 1-10V | 50.000 | L80B50 | FALSE |  |  |  | 1
High Bay armaturen | Courant I | A | PHBP3 | PHBP3 Highbay | PHBP3240PCTSZ | PHB P3 150W-200W-240W PS 30-40-50K CS ZAGHA | PHB P3 150W-200W-240W PS 30-40-50K CS ZAGHA | PHB P3 150W-200W-240W PS 30-40-50K CS ZAGHA | st | 393 | 40800 | 170 | 5404042517536 | 9405 42 10 00 | EC001716 | Yes | 3 | 0.0661 | 4.56 |  |  | 4.2 | 350 | 350 | 150 |  |  | 390 | 390 | 170 | 1 | 54 | IP65 | 0,9 | >80 | 240 | 30-40-5000K | 90 | Power High Bay Performance range met Power Switch 150W-200W-240W en color switch 3000K-4000K-5000K. De IP65 behuizing met geïntegreerde ventilatiesleuven garandeert een optimale luchtdoorstroming en koeling. PHBP is uitgerust met performante leds met lange levensduur. PHBP beschikt over ENEC certificatie en is standaard voorzien van een Poly Carbonaat cover. Het toestelrendement gaat tot 170lm/W bij 4000K met standaard lichtbundel van 90°. Met de optionele muurbeugel is het mogelijk om het toestel in een vaste positie te monteren op wand of plafond. Klaar voor smart lighting toepassingen. Verschilende extra functionaliteiten zijn mogelijk via de standaard Zhaga-connector. | Power High Bay Performance range avec Power Switch 150W-200W-240W et color switch 3000K-4000K-5000K. Le boîtier IP65 avec fentes de ventilation intégrées garantit un flux d’air et un refroidissement optimaux. PHBS est équipé de LED haute performance et longue durée de vie. PHBS est certifié ENEC et est équipé de série d’un couvercle en polycarbonate. L’efficacité de l’engrenage passe à 170lm/W à 4000K. Le PHBS est livré en standard avec un faisceau lumineux de 90°. Avec le support de montage universel, il est possible de monté en position fixe sur un mur ou un plafond. Prêt pour les applications d’éclairage intelligent. Different fonctionnalités supplémentaires via le connecteur Zhaga standard. | Power High Bay Performance range with Power Switch 150W-200W-240W and color switch 3000K-4000K-5000K. The IP65 housing with integrated ventilation slots guarantees optimum airflow and cooling. PHBP is equipped with long-life performance LEDs. PHBP has ENEC certification and comes with a Poly Carbonate cover as standard. The device efficiency goes up to 170lm/W at 4000K with standard 90° beam. With the optional wall bracket, it is possible to mount the device in a fixed position on wall or ceiling. Ready for smart lighting applications. Various additional functionalities are possible via the standard Zhaga connector. | https://integratech.be/nl/producten/high-bay-armaturen/resultaten/ | https://www.integratech.be/fr/eclairage-led-industriel/cloche-led-gamelle-led/phb/ | https://www.integratech.be/en/led-industrial-lighting/led-highbay-led-clock/phb/ | https://www.integratech.be/downloads/datasheets/PHBP3150PS4Z-nl.pdf | https://www.integratech.be/downloads/datasheets/PHBP3150PS4Z-fr.pdf | https://www.integratech.be/downloads/datasheets/PHBP3150PS4Z-eng.pdf | https://integratech.be/downloads/photometric-data/PHBP3.zip | https://www.integratech.be/downloads/pics/PHBP3150PCTSZ.jpg | https://www.integratech.be/downloads/pics/maatschetsen/PHBP3240.jpg | 09 | smd2835 | XUYU | -30~+45 | 100-277 | TRUE | FALSE | FALSE | 5 | inclusief driver (intern) | FALSE |  | black | <5 | 1-10V | 70.000 | L80B50 | TRUE |  |  |  | 1
High Bay armaturen | Courant NOOS | A | PHBP3 | PHBP3 Highbay | PHBP3240PS4Z | PHB P3 150W-200W-240W PS 4000K Zhaga | PHB P3 150W-200W-240W PS 4000K Zhaga | PHB P3 150W-200W-240W PS 4000K Zhaga | st | 370 | 43200 | 180 | 5420076297749 | 9405 42 10 00 | EC001716 | Yes | 3 | 0.0661 | 4.56 |  |  | 7.8 | 365 | 365 | 180 | 365 |  | 500 | 430 | 230 | 1 | 54 | IP65 | 0,9 | >80 | 240 | 4000 | 90 | Power High Bay Performance range met Power Switch 150W-200W-240W en color switch 3000K-4000K-5000K. De IP65 behuizing met geïntegreerde ventilatiesleuven garandeert een optimale luchtdoorstroming en koeling. PHBP is uitgerust met performante leds met lange levensduur. PHBP beschikt over ENEC certificatie en is standaard voorzien van een Poly Carbonaat cover. Het toestelrendement gaat tot 170lm/W bij 4000K met standaard lichtbundel van 120°. Met de optionele muurbeugel is het mogelijk om het toestel in een vaste positie te monteren op wand of plafond. Klaar voor smart lighting toepassingen. Verschilende extra functionaliteiten zijn mogelijk via de standaard Zhaga-connector. | Power High Bay Performance range avec Power Switch 150W-200W-240W et color switch 3000K-4000K-5000K. Le boîtier IP65 avec fentes de ventilation intégrées garantit un flux d’air et un refroidissement optimaux. PHBS est équipé de LED haute performance et longue durée de vie. PHBS est certifié ENEC et est équipé de série d’un couvercle en polycarbonate. L’efficacité de l’engrenage passe à 170lm/W à 4000K. Le PHBS est livré en standard avec un faisceau lumineux de 120°. Avec le support de montage universel, il est possible de monté en position fixe sur un mur ou un plafond. Prêt pour les applications d’éclairage intelligent. Different fonctionnalités supplémentaires via le connecteur Zhaga standard. | Power High Bay Performance range with Power Switch 150W-200W-240W and color temperature switch 3000K-4000K-5000K. The IP65 housing with integrated ventilation slots guarantees optimum airflow and cooling. PHBP is equipped with long-life performance LEDs. PHBP has ENEC certification and comes with a Poly Carbonate cover as standard. The device efficiency goes up to 170lm/W at 4000K with standard 120° beam. With the optional wall bracket, it is possible to mount the device in a fixed position on wall or ceiling. Ready for smart lighting applications. Various additional functionalities are possible via the standard Zhaga connector. | https://integratech.be/nl/producten/high-bay-armaturen/resultaten/ | https://www.integratech.be/fr/eclairage-led-industriel/cloche-led-gamelle-led/phb/ | https://www.integratech.be/en/led-industrial-lighting/led-highbay-led-clock/phb/ | https://www.integratech.be/downloads/datasheets/PHBP3240PS4Z-nl.pdf | https://www.integratech.be/downloads/datasheets/PHBP3240PS4Z-fr.pdf | https://www.integratech.be/downloads/datasheets/PHBP3240PS4Z-eng.pdf | https://integratech.be/downloads/photometric-data/PHBP3.zip | https://www.integratech.be/downloads/pics/PHBP3240.jpg | https://www.integratech.be/downloads/pics/maatschetsen/PHBP3240.jpg | 09 | smd2835 |  | -30~+50 | 120-277V | FALSE | FALSE | FALSE | 5 | inclusief driver (intern) | TRUE |  | black | <5 | 1-10V | 50.000 | L80B50 | FALSE |  |  |  | 1
High Bay armaturen | Courant I | A | PHBP3TBH | PHBP3 toebehoren | PHBP3-ALU150 | Reflector Aluminium PHBP3 150W | Reflecteur Aluminium PHBP3 150W | Prismatic Aluminium PHBP3 150W | st | 67.09 |  |  | 5420076299026 | 9405 99 00 90 | EC002557 | Yes | 3 |  |  |  |  | 0.3 | 415 | 415 | 310 | 310 | - |  |  |  | 12 | 0 | IP65 |  |  |  |  | 90 | Aluminium anti verblindingsreflectoren voor de PHBP3 range. Bij gebruik van deze reflectoren zal de glare verminderen tot 22UGR. | Réflecteurs anti-éblouissement en aluminium pour la gamme PHBP3. L'utilisation de ces réflecteurs réduira l'éblouissement à 22UGR. | Aluminum anti-glare reflectors for the PHBP3 range. Using these reflectors will reduce glare to 22UGR. | https://integratech.be/nl/producten/high-bay-armaturen/phbp3-toebehoren | https://integratech.be/fr/produits/luminaires-high-bay/phbp3-toebehoren | https://integratech.be/en/producten/high-bay-armaturen/phbp3-toebehoren | https://www.integratech.be/downloads/datasheets/PHBP3-ALU150-nl.pdf | https://www.integratech.be/downloads/datasheets/PHBP3-ALU150-fr.pdf | https://www.integratech.be/downloads/datasheets/PHBP3-ALU150-eng.pdf |  | https://www.integratech.be/downloads/pics/PHBP3-ALU.jpg | https://www.integratech.be/downloads/pics/maatschetsen/PHBP3-ALU150.jpg | [5 empty] | FALSE | FALSE | FALSE |  |  | FALSE | [6 empty] | FALSE |  |  |  | 1
High Bay armaturen | Courant I | A | PHBP3TBH | PHBP3 toebehoren | PHBP3-ALU240 | Reflector Aluminium PHBP3 240W | Reflecteur Aluminium PHBP3 240W | Prismatic Aluminium PHBP3 240W | st | 67.09 |  |  | 5420076299057 | 9405 99 00 90 | EC002557 | Yes | 3 |  |  |  |  | 0.3 | 444 | 444 | 120 | 275 | - |  |  |  | 20 | 0 | IP65 |  |  |  |  | 90 | Aluminium anti verblindingsreflectoren voor de PHBP3 range. Bij gebruik van deze reflectoren zal de glare verminderen tot 22UGR. | Réflecteurs anti-éblouissement en aluminium pour la gamme PHBP3. L'utilisation de ces réflecteurs réduira l'éblouissement à 22UGR. | Aluminum anti-glare reflectors for the PHBP3 range. Using these reflectors will reduce glare to 22UGR. | https://integratech.be/nl/producten/high-bay-armaturen/phbp3-toebehoren | https://integratech.be/fr/produits/luminaires-high-bay/phbp3-toebehoren | https://integratech.be/en/producten/high-bay-armaturen/phbp3-toebehoren | https://www.integratech.be/downloads/datasheets/PHBP3-ALU240-nl.pdf | https://www.integratech.be/downloads/datasheets/PHBP3-ALU240-fr.pdf | https://www.integratech.be/downloads/datasheets/PHBP3-ALU240-eng.pdf |  | https://www.integratech.be/downloads/pics/PHBP3-ALU.jpg | https://www.integratech.be/downloads/pics/maatschetsen/PHBP3-ALU240.jpg | [5 empty] | FALSE | FALSE | FALSE |  |  | FALSE | [6 empty] | FALSE |  |  |  | 1
High Bay armaturen | Courant I | A | PHBP3TBH | PHBP3 toebehoren | PHBP3-DA | DALI-converter voor PHBP3 | DALI-converteur pour PHBP3 | DALI-converter for PHBP3 | st | 34.58 |  |  | 5420076299101 | 9405 92 00 90 | EC000133 | Yes | 3 | 0.01 | 5.14 |  |  | 0.3 | 50 | 30 | 43 | 30 |  |  |  |  | 1 |  | IP65 | [5 empty] | DALI-converter voor PHBP3 | DALI-converter pour PHBP3 | DALI-converter for PHBP3 | https://integratech.be/nl/producten/high-bay-armaturen/phbp3-toebehoren | https://integratech.be/fr/produits/luminaires-high-bay/phbp3-toebehoren | https://www.integratech.be/en/led-industrial-lighting/led-highbay-led-clock/phbp/ | https://www.integratech.be/downloads/datasheets/PHBPPIR-nl.pdf | https://www.integratech.be/downloads/datasheets/PHBPPIR-fr.pdf | https://www.integratech.be/downloads/datasheets/PHBPPIR-eng.pdf |  | https://www.integratech.be/downloads/pics/PHBP3-DA.jpg | https://www.integratech.be/downloads/pics/maatschetsen/PHBP3-DA.jpg | [5 empty] | FALSE | FALSE | FALSE | 5 |  | FALSE | [6 empty] | FALSE |  |  |  | 1
High Bay armaturen | Courant I | A | PHBP3TBH | PHBP3 toebehoren | PHBP3-MONT | Bevestigingsbeugel voor PHBP3 | Support de montage pour PHBP3 | Mounting bracket for PHBP3 | st | 53.94 |  |  | 5420076299002 | 9405 99 00 90 | EC002557 | Yes | 3 |  |  |  |  | 0.2 | 210 | 30 | 153 |  |  | 220 | 30 | 155 | 20 | 0 | IP65 | [5 empty] | Universele Montagebeugel voor PHBP3. Met behulp van deze montagebeugel kan de PHBP3 zowel aan plafond als aan muur bevestigd worden en richtbaar ingesteld worden. | Support de montage universel pour le PHBP3. Grâce à ce support de montage, le PHBP3 peut être fixé à la fois au plafond et au mur et être orientable. | Universal Mounting Bracket for PHBP3. Using this mounting bracket, the PHBP3 can be attached to both ceiling and wall and be directionally adjustable. | https://integratech.be/nl/producten/high-bay-armaturen/phbp3-toebehoren | https://integratech.be/fr/produits/luminaires-high-bay/phbp3-toebehoren |  | https://www.integratech.be/downloads/datasheets/PHB2-WBR-nl.pdf | https://www.integratech.be/downloads/datasheets/PHB2-WBR-fr.pdf | https://www.integratech.be/downloads/datasheets/PHB2-WBR-eng.pdf |  | https://www.integratech.be/downloads/pics/PHBP3-MONT.jpg | https://www.integratech.be/downloads/pics/maatschetsen/PHBP3-MONT.jpg | [5 empty] | FALSE | FALSE | FALSE |  |  | FALSE | [6 empty] | FALSE |  |  |  | 1
High Bay armaturen | Courant I | A | PHBP3TBH | PHBP3 toebehoren | PHBP3-MW | Microwave sensor IP65 max 12m voor PHBP3 | Capteur Microwave IP65 max 12m pour PHBP3 | Microwave sensor IP65 max 12m for PHBP3 | st | 62.5 |  |  | 5420076298951 | 9405 92 00 90 | EC000133 | Yes | 3 | 0.01 | 5.14 |  |  | 0.3 | 55 | 55 | 43 | 55 |  |  |  |  | 1 |  | IP65 | [5 empty] | PIR sensor voor PHBP highbay. De PIR sensor wordt snel en eenvoudig verbonden met het toestel. Maximum montagehoogte 12 meter. Gevoeligheid 25/50/75/100%, Uitschakelvertraging 5s/30s/1min/3min/5min/20min/30min. Daglicht sensor 2lux / 10lux / 30Lux / 50Lux / 80Lux / 120Lux / Disable. Werkingsfrequent: 5,8 GHz . Stand by periode : 0s / 10s / 30s / 1min / 5min / 10min / 30min / 60min / oneindig | Capteur PIR pour PHBP highbay. Le capteur PIR se connecte rapidement et facilement à l'appareil. Hauteur de montage maximale de 12 mètres. Sensibilité 25/50/75/100%, délai de désactivation 5s/30s/1min/3min/5min/20min/30min. Capteur de lumière du jour 2lux / 10lux / 30Lux / 50Lux / 80Lux / 120Lux / Désactivé. Fréquence de fonctionnement : 5.8 GHz . Période de veille : 0s / 10s / 30s / 1min / 5min / 10min / 30min / 60min / infini. | PIR sensor for PHBP highbay. The PIR sensor is quickly and easily connected to the device. Maximum mounting height 12 metres. Sensitivity 25/50/75/100%, Turn-off delay 5s/30s/1min/3min/5min/20min/30min. Daylight sensor 2lux / 10lux / 30Lux / 50Lux / 80Lux / 120Lux / Disable. Operating frequency : 5.8 GHz . Stand by period : 0s / 10s / 30s / 1min / 5min / 10min / 30min / 60min / infinity | https://integratech.be/nl/producten/high-bay-armaturen/phbp3-toebehoren | https://integratech.be/fr/produits/luminaires-high-bay/phbp3-toebehoren | https://www.integratech.be/en/led-industrial-lighting/led-highbay-led-clock/phbp/ | https://www.integratech.be/downloads/datasheets/PHBPPIR-nl.pdf | https://www.integratech.be/downloads/datasheets/PHBPPIR-fr.pdf | https://www.integratech.be/downloads/datasheets/PHBPPIR-eng.pdf |  | https://www.integratech.be/downloads/pics/PHBP3-MW.jpg | https://www.integratech.be/downloads/pics/maatschetsen/PHBP3-MW.jpg | [5 empty] | FALSE | FALSE | FALSE |  |  | FALSE | [6 empty] | FALSE |  |  |  | 1
High Bay armaturen | Courant I | A | PHBP3TBH | PHBP3 toebehoren | PHBP3-PC150 | Prisma PC reflector 90° voor PHBP 150W | Reflecteur primatique 90° pour PHBP 150W | Prisma PC reflector 90° for PHBP 150W | st | 100.63 |  |  | 5420076299033 | 9405 92 00 90 | EC002558 | Yes | 3 |  |  |  |  | 0.43 | 393 | 393 | 110 | 310 |  |  |  |  | 1 | 0 | IP65 | [5 empty] | Polycarbonat anti verblindingsreflectoren voor de PHBP3 range. Bij gebruik van deze reflectoren zal de glare verminderen tot 22UGR. | Réflecteurs anti-éblouissement en polycarbonate pour la gamme PHBP3. L'utilisation de ces réflecteurs réduira l'éblouissement à 22UGR. | Polycarbonate anti-glare reflectors for the PHBP3 range. Using these reflectors will reduce glare to 22UGR. | https://integratech.be/nl/producten/high-bay-armaturen/phbp3-toebehoren | https://integratech.be/fr/produits/luminaires-high-bay/phbp3-toebehoren | https://www.integratech.be/en/led-industrial-lighting/led-highbay-led-clock/phbp/ | https://www.integratech.be/downloads/datasheets/PHBP100-PCC-nl.pdf | https://www.integratech.be/downloads/datasheets/PHBP100-PCC-fr.pdf | https://www.integratech.be/downloads/datasheets/PHBP100-PCC-eng.pdf |  | https://www.integratech.be/downloads/pics/PHBP3-PC.jpg | https://www.integratech.be/downloads/pics/maatschetsen/PHBP3-PC150.jpg | [5 empty] | FALSE | FALSE | FALSE |  |  | FALSE | [6 empty] | FALSE |  |  |  | 1
High Bay armaturen | Courant I | A | PHBP3TBH | PHBP3 toebehoren | PHBP3-PC240 | Prisma PC reflector 90° voor PHBP 240W | Reflecteur primatique 90° pour PHBP 240W | Prisma PC reflector 90° for PHBP 240W | st | 100.63 |  |  | 5420076299040 | 9405 92 00 90 | EC002558 | Yes | 3 |  |  |  |  | 0.57 | 393 | 393 | 110 | 310 |  |  |  |  | 1 | 0 | IP65 | [5 empty] | Polycarbonat anti verblindingsreflectoren voor de PHBP3 range. Bij gebruik van deze reflectoren zal de glare verminderen tot 22UGR. | Réflecteurs anti-éblouissement en polycarbonate pour la gamme PHBP3. L'utilisation de ces réflecteurs réduira l'éblouissement à 22UGR. | Polycarbonate anti-glare reflectors for the PHBP3 range. Using these reflectors will reduce glare to 22UGR. | https://integratech.be/nl/producten/high-bay-armaturen/phbp3-toebehoren | https://integratech.be/fr/produits/luminaires-high-bay/phbp3-toebehoren | https://www.integratech.be/en/led-industrial-lighting/led-highbay-led-clock/phbp/ | https://www.integratech.be/downloads/datasheets/PHBP100-PCC-nl.pdf | https://www.integratech.be/downloads/datasheets/PHBP100-PCC-fr.pdf | https://www.integratech.be/downloads/datasheets/PHBP100-PCC-eng.pdf |  | https://www.integratech.be/downloads/pics/PHBP3-PC.jpg | https://www.integratech.be/downloads/pics/maatschetsen/PHBP3-PC240.jpg | [5 empty] | FALSE | FALSE | FALSE |  |  | FALSE | [6 empty] | FALSE |  |  |  | 1
High Bay armaturen | Courant I | A | PHBP3TBH | PHBP3 toebehoren | PHBP3-PIR | PIR sensor IP65 max 12m voor PHBP3 | Capteur PIR IP65 max 12m pour PHBP3 | PIR sensor IP65 max 12m for PHBP3 | st | 62.5 |  |  | 5420076298944 | 9405 92 00 90 | EC000133 | Yes | 3 | 0.01 | 5.14 |  |  | 0.3 | 50 | 30 | 43 | 30 |  |  |  |  | 1 |  | IP65 | [5 empty] | PIR sensor voor PHBP highbay. De PIR sensor wordt snel en eenvoudig verbonden met het toestel. Maximum montagehoogte 12 meter. Gevoeligheid 25/50/75/100%, Uitschakelvertraging 5s/30s/1min/3min/5min/20min/30min. Daglicht sensor 2lux / 10lux / 30Lux / 50Lux / 80Lux / 120Lux / Disable. Werkingsfrequent: 5,8 GHz . Stand by periode : 0s / 10s / 30s / 1min / 5min / 10min / 30min / 60min / oneindig | Capteur PIR pour PHBP highbay. Le capteur PIR se connecte rapidement et facilement à l'appareil. Hauteur de montage maximale de 12 mètres. Sensibilité 25/50/75/100%, délai de désactivation 5s/30s/1min/3min/5min/20min/30min. Capteur de lumière du jour 2lux / 10lux / 30Lux / 50Lux / 80Lux / 120Lux / Désactivé. Fréquence de fonctionnement : 5.8 GHz . Période de veille : 0s / 10s / 30s / 1min / 5min / 10min / 30min / 60min / infini. | PIR sensor for PHBP highbay. The PIR sensor is quickly and easily connected to the device. Maximum mounting height 12 metres. Sensitivity 25/50/75/100%, Turn-off delay 5s/30s/1min/3min/5min/20min/30min. Daylight sensor 2lux / 10lux / 30Lux / 50Lux / 80Lux / 120Lux / Disable. Operating frequency : 5.8 GHz . Stand by period : 0s / 10s / 30s / 1min / 5min / 10min / 30min / 60min / infinity | https://integratech.be/nl/producten/high-bay-armaturen/phbp3-toebehoren | https://integratech.be/fr/produits/luminaires-high-bay/phbp3-toebehoren | https://www.integratech.be/en/led-industrial-lighting/led-highbay-led-clock/phbp/ | https://www.integratech.be/downloads/datasheets/PHBPPIR-nl.pdf | https://www.integratech.be/downloads/datasheets/PHBPPIR-fr.pdf | https://www.integratech.be/downloads/datasheets/PHBPPIR-eng.pdf |  | https://www.integratech.be/downloads/pics/PHBP3-PIR.jpg | https://www.integratech.be/downloads/pics/maatschetsen/PHBP3-PIR.jpg | [5 empty] | FALSE | FALSE | FALSE | 2 |  | FALSE |  | white |  |  |  |  | FALSE |  |  |  | 1
High Bay armaturen | Courant I | A | PHBP3TBH | PHBP3 toebehoren | PHBP3-REM | Remote accessoire voor PHBP3-PIR en PHBP3-MW | Remote accessoire pour PHBP3-PIR et PHBP3-MW | Remote accessoire for PHBP3-PIR and PHBP3-MW | st | 62.94 |  |  | 5420076298975 | 9405 92 00 90 | EC002557 | Yes | 3 | 0.124 | 6.1 |  |  | 0.3 | 147 | 69 | 25 |  | - |  |  |  | 1 | 0 | IP65 |  |  |  |  | 90 | PHBS3-REM : Remote accessoire voor PHBP3-PIR en PHBP3-MW | PHBS3-REM : Remote accessoire pour PHBP3-PIR et PHBP3-MW | PHBS3-REM : Remote accessoire for PHBP3-PIR and PHBP3-MW | https://integratech.be/nl/producten/high-bay-armaturen/phbp3-toebehoren | https://integratech.be/fr/produits/luminaires-high-bay/phbp3-toebehoren |  | https://www.integratech.be/downloads/datasheets/PHB2150-PCC-nl.pdf | https://www.integratech.be/downloads/datasheets/PHB2150-PCC-fr.pdf | https://www.integratech.be/downloads/datasheets/PHB2150-PCC-eng.pdf |  | https://www.integratech.be/downloads/pics/PHBP3-REM.jpg | https://www.integratech.be/downloads/pics/maatschetsen/PHBP3-REM.jpg |  |  |  | -20~+60 |  | FALSE | FALSE | FALSE | 2 |  | FALSE | [6 empty] | FALSE |  |  |  | 1
High Bay armaturen | Courant I | A | PHBP3TBH | PHBP3 toebehoren | PHBP3-ROPE | PHBS3 veiligheidskoord 0,6m | PHBS3 longe de sécurité 0,6m | PHBS3 Safety rope 0,6m | st | 9 |  |  | 5420076299019 | 8544 42 90 90 | EC002556 | Yes | 3 |  |  |  |  | 0.1 | 5000 | 15 | 15 | [5 empty] | 1 | 0 | IP65 | [5 empty] | PHBS3 veiligheidskoord 0,5m | PHBS3 longe de sécurité 0,5m | PHBS3 Safety rope 0,5m | https://integratech.be/nl/producten/high-bay-armaturen/phbp3-toebehoren | https://integratech.be/fr/produits/luminaires-high-bay/phbp3-toebehoren | https://www.integratech.be/en/led-industrial-lighting/led-highbay-led-clock/phbp/ | https://www.integratech.be/downloads/datasheets/PHBPCONNECT-nl.pdf | https://www.integratech.be/downloads/datasheets/PHBPCONNECT-fr.pdf | https://www.integratech.be/downloads/datasheets/PHBPCONNECT-eng.pdf |  | https://www.integratech.be/downloads/pics/PHBP3-ROPE.jpg | https://www.integratech.be/downloads/pics/maatschetsen/PHBP3-ROPE.jpg | [5 empty] | FALSE | FALSE | FALSE |  |  | FALSE | [6 empty] | FALSE |  |  |  | 1
High Bay armaturen | Courant I | A | PHBS3 | PHBS3 Highbay | PHBS31004DA | Klokarmatuur PHB S3 100W 4000K DALI | Cloche PHB S3 100W 4000K DALI | Highbay PHB S3 100W 4000K DALI | st | 235 | 17500 | 175 | 5404042517499 | 9405 42 10 00 | EC001716 | Yes | 3 | 0.0661 | 4.56 |  |  | 2 | 278 | 278 | 100 |  |  | 325 | 325 | 145 | 1 | 80 | IP65 | 0,90 | 80 | 100 | 4000 | 120 | Power High Bay 100W 4000K. De IP65 behuizing met geïntegreerde ventilatiesleuven garandeert een optimale luchtdoorstroming en koeling. PHB is uitgerust met performante Lumileds met zeer lange levensduur. PHB beschikt over ENEC certificatie en is standaard voorzien van een opaal polycarbonaat cover voor een aangename en minder verblindende verlichting. Toestelrendement tot 175lm/W bij 4000K, standaard lichtbundel van 120°. Met de optionele muurbeugel is het mogelijk om het toestel in een vaste positie te monteren op wand of plafond. Klaar voor smart lighting toepassingen. Raadpleeg ons hoofdstuk smart lighting voor meer informatie. Inclusief aansluitkabel van 150cm. Met DALI sturing. | Power High Bay 100W, 4000K. Le boîtier IP65 avec fentes de ventilation intégrées garantit un refroidissement optimaux. Le PHB est équipé de Lumileds hautes performances et d'un driver de qualité. PHB a la certification ENEC et est équipé avec un couvercle en polycarbonate opale pour un éclairage agréable et moins éblouissant. Efficacité de l'appareil jusqu'à 175lm/W à 4000K, angle de rayonnement standard de 120°. Avec le support mural en option, il est possible de monter l'appareil dans une position fixe sur le mur ou le plafond. Prêt pour les applications smartlighting Integraconnect. Pour plus d'informations, consultez notre site. Câble de connexion de 150cm inclus. Avec DALI protocole. | Power High Bay 100W 4000K. The IP65 housing with integrated ventilation with optimum air flow and cooling. PHB is equipped with high-performance Lumileds with a very long lifespan. PHB has ENEC certification and is standard equipped with an opal polycarbonate cover for a pleasant and less dazzling lighting. Device efficiency up to 175lm/W at 4000K, standard light beam of 120°. With the optional wall bracket it is possible to mount the device in a fixed position on the wall or ceiling. Ready for smart lighting applications. Visit our website for more information. Connecting cable of 150cm included. With DALI. | https://integratech.be/nl/producten/high-bay-armaturen/resultaten/ | https://integratech.be/fr/produits/luminaires-high-bay/phbs3-dali | https://integratech.be/en/producten/high-bay-armaturen/phbs3-dali | https://www.integratech.be/downloads/datasheets/PHBS31004DA-nl.pdf | https://www.integratech.be/downloads/datasheets/PHBS31004DA-fr.pdf | https://www.integratech.be/downloads/datasheets/PHBS31004DA-eng.pdf | https://integratech.be/downloads/photometric-data/PHBS3.zip | https://www.integratech.be/downloads/pics/PHBS31004DA.jpg | https://www.integratech.be/downloads/pics/maatschetsen/PHBS31004DA-DIM.jpg | 09 | smd2835 | XUYU | -30~+50 | 100-277 | TRUE | FALSE | FALSE | 5 | inclusief driver (intern) | FALSE |  | black | <5 | DALI | > 100.000 | L80B50 | TRUE |  |  |  | 1
High Bay armaturen | Courant I | A | PHBS3 | PHBS3 Highbay | PHBS31004Z | Klokarmatuur PHB S3 100W 4000K Zhaga | Cloche PHB PHB S3 100W 4000K Zhaga | Highbay PHB S3 100W 4000K Zhaga | st | 185 | 16000 | 160 | 5420076297671 | 9405 42 10 00 | EC001716 | Yes | 3 | 0.0661 | 4.56 |  |  | 2.3 | 265 | 265 | 105 |  |  | 500 | 430 | 230 | 1 | 80 | IP65 | 0,90 | 80 | 100 | 4000 | 90 | Power High Bay 100W 4000K. De IP65 behuizing met geïntegreerde ventilatiesleuven garandeert een optimale luchtdoorstroming en koeling. PHB is uitgerust met performante 3030 Lumileds met zeer lange levensduur. PHB beschikt over ENEC certificatie en is standaard voorzien van een opaal polycarbonaat cover voor een aangename en minder verblindende verlichting. Toestelrendement tot 160lm/W bij 4000K, standaard lichtbundel van 90°. Met de optionele muurbeugel is het mogelijk om het toestel in een vaste positie te monteren op wand of plafond. Klaar voor smart lighting toepassingen. Raadpleeg ons hoofdstuk smart lighting voor meer informatie. Inclusief aansluitkabel van 150cm. | Power High Bay 100W, 4000K. Le boîtier IPXX avec fentes de ventilation intégrées garantit un refroidissement optimaux. Le PHB est équipé de 3030 Lumileds hautes performances et d'un driver de qualité. PHB a la certification ENEC et est équipé avec un couvercle en polycarbonate opale pour un éclairage agréable et moins éblouissant. Efficacité de l'appareil jusqu'à 160lm/W à 4000K, angle de rayonnement standard de 90°. Avec le support mural en option, il est possible de monter l'appareil dans une position fixe sur le mur ou le plafond. Prêt pour les applications smartlighting Integraconnect. Pour plus d'informations, consultez notre site. Câble de connexion de 150cm inclus. Câble de connexion de 150cm inclus. | Power High Bay 100W 4000K. The IP65 housing with integrated ventilation with optimum air flow and cooling. PHB is equipped with high-performance 3030 Lumileds with a very long lifespan. PHB has ENEC certification and is standard equipped with an opal polycarbonate cover for a pleasant and less dazzling lighting. Device efficiency up to 160lm/W at 4000K, standard light beam of 90°. With the optional wall bracket it is possible to mount the device in a fixed position on the wall or ceiling. Ready for smart lighting applications. Visit our website for more information. Connecting cable of 150cm included. Connecting cable of 150cm included. | https://integratech.be/nl/producten/high-bay-armaturen/resultaten/ | https://integratech.be/fr/produits/luminaires-high-bay/phbs3 | https://integratech.be/en/producten/high-bay-armaturen/phbs3 | https://www.integratech.be/downloads/datasheets/PHBS31004Z-nl.pdf | https://www.integratech.be/downloads/datasheets/PHBS31004Z-fr.pdf | https://www.integratech.be/downloads/datasheets/PHBS31004Z-eng.pdf | https://integratech.be/downloads/photometric-data/PHBS3.zip | https://www.integratech.be/downloads/pics/PHBS31004Z.jpg | https://www.integratech.be/downloads/pics/maatschetsen/PHBS3100.jpg | 09 | smd2835 |  | -30~+50 | 100-277 | FALSE | FALSE | FALSE | 5 | inclusief driver (intern) | TRUE |  | black | <5 | no | 70.000 | L80B50 | FALSE |  |  |  | 1
High Bay armaturen | Courant I | A | PHBS3 | PHBS3 Highbay | PHBS31504DA | Klokarmatuur PHB S3 150W 4000K DALI | Cloche PHB S3 150W 4000K DALI | Highbay PHB S3 150W 4000K DALI | st | 260 | 26250 | 175 | 5404042517505 | 9405 42 10 00 | EC001716 | Yes | 3 | 0.0661 | 4.56 |  |  | 2.5 | 320 | 320 | 100 |  |  | 365 | 365 | 145 | 1 | 68 | IP65 | 0,90 | 80 | 150 | 4000 | 120 | Power High Bay 150W 4000K. De IP65 behuizing met geïntegreerde ventilatiesleuven garandeert een optimale luchtdoorstroming en koeling. PHB is uitgerust met performante Lumileds met zeer lange levensduur. PHB beschikt over ENEC certificatie en is standaard voorzien van een opaal polycarbonaat cover voor een aangename en minder verblindende verlichting. Toestelrendement tot 175lm/W bij 4000K, standaard lichtbundel van 120°. Met de optionele muurbeugel is het mogelijk om het toestel in een vaste positie te monteren op wand of plafond. Klaar voor smart lighting toepassingen. Raadpleeg ons hoofdstuk smart lighting voor meer informatie. Inclusief aansluitkabel van 150cm. Met DALI sturing. | Power High Bay 150W, 4000K. Le boîtier IP65 avec fentes de ventilation intégrées garantit un refroidissement optimaux. Le PHB est équipé de Lumileds hautes performances et d'un driver de qualité. PHB a la certification ENEC et est équipé avec un couvercle en polycarbonate opale pour un éclairage agréable et moins éblouissant. Efficacité de l'appareil jusqu'à 175lm/W à 4000K, angle de rayonnement standard de 120°. Avec le support mural en option, il est possible de monter l'appareil dans une position fixe sur le mur ou le plafond. Prêt pour les applications smartlighting Integraconnect. Pour plus d'informations, consultez notre site. Câble de connexion de 150cm inclus. Avec DALI protocole. | Power High Bay 150W 4000K. The IP65 housing with integrated ventilation with optimum air flow and cooling. PHB is equipped with high-performance Lumileds with a very long lifespan. PHB has ENEC certification and is standard equipped with an opal polycarbonate cover for a pleasant and less dazzling lighting. Device efficiency up to 175lm/W at 4000K, standard light beam of 120°. With the optional wall bracket it is possible to mount the device in a fixed position on the wall or ceiling. Ready for smart lighting applications. Visit our website for more information. Connecting cable of 150cm included. With DALI control. | https://integratech.be/nl/producten/high-bay-armaturen/resultaten/ | https://integratech.be/fr/produits/luminaires-high-bay/phbs3-dali | https://integratech.be/en/producten/high-bay-armaturen/phbs3-dali | https://www.integratech.be/downloads/datasheets/PHBS31504DA-nl.pdf | https://www.integratech.be/downloads/datasheets/PHBS31504DA-fr.pdf | https://www.integratech.be/downloads/datasheets/PHBS31504DA-eng.pdf | https://integratech.be/downloads/photometric-data/PHBS3.zip | https://www.integratech.be/downloads/pics/PHBS31504DA.jpg | https://www.integratech.be/downloads/pics/maatschetsen\PHBS31504DA-DIM.jpg | 09 | smd2835 | XUYU | -30~+50 | 100-277 | TRUE | FALSE | FALSE | 5 | inclusief driver (intern) | FALSE |  | black | <5 | DALI | > 100.000 | L80B50 | TRUE |  |  |  | 1
High Bay armaturen | Courant NOOS | A | PHBS3 | PHBS3 Highbay | PHBS31504Z | Klokarmatuur PHB S3 150W 4000K Zhaga | Cloche PHB PHB S3 150W 4000K Zhaga | Highbay PHB S3 150W 4000K Zhaga | st | 210 | 24000 | 160 | 5420076297688 | 9405 42 10 00 | EC001716 | Yes | 3 | 0.0661 | 4.56 |  |  | 2.5 | 300 | 300 | 105 |  |  | 500 | 430 | 230 | 1 | 68 | IP65 | 0,90 | 80 | 150 | 4000 | 90 | Power High Bay 150W 4000K. De IPXX behuizing met geïntegreerde ventilatiesleuven garandeert een optimale luchtdoorstroming en koeling. PHB is uitgerust met performante 3030 Lumileds met zeer lange levensduur. PHB beschikt over ENEC certificatie en is standaard voorzien van een opaal polycarbonaat cover voor een aangename en minder verblindende verlichting. Toestelrendement tot 160lm/W bij 4000K, standaard lichtbundel van 90°. Met de optionele muurbeugel is het mogelijk om het toestel in een vaste positie te monteren op wand of plafond. Klaar voor smart lighting toepassingen. Raadpleeg ons hoofdstuk smart lighting voor meer informatie. Inclusief aansluitkabel van 150cm. | Power High Bay 150W, 4000K. Le boîtier IPXX avec fentes de ventilation intégrées garantit un refroidissement optimaux. Le PHB est équipé de 3030 Lumileds hautes performances et d'un driver de qualité. PHB a la certification ENEC et est équipé avec un couvercle en polycarbonate opale pour un éclairage agréable et moins éblouissant. Efficacité de l'appareil jusqu'à 160lm/W à 4000K, angle de rayonnement standard de 90°. Avec le support mural en option, il est possible de monter l'appareil dans une position fixe sur le mur ou le plafond. Prêt pour les applications smartlighting Integraconnect. Pour plus d'informations, consultez notre site. Câble de connexion de 150cm inclus. | Power High Bay 150W 4000K. The IP65 housing with integrated ventilation with optimum air flow and cooling. PHB is equipped with high-performance 3030 Lumileds with a very long lifespan. PHB has ENEC certification and is standard equipped with an opal polycarbonate cover for a pleasant and less dazzling lighting. Device efficiency up to 160lm/W at 4000K, standard light beam of 90°. With the optional wall bracket it is possible to mount the device in a fixed position on the wall or ceiling. Ready for smart lighting applications. Visit our website for more information. Connecting cable of 150cm included. | https://integratech.be/nl/producten/high-bay-armaturen/resultaten/ | https://integratech.be/fr/produits/luminaires-high-bay/phbs3 | https://integratech.be/en/producten/high-bay-armaturen/phbs3 | https://www.integratech.be/downloads/datasheets/PHBS31504Z-nl.pdf | https://www.integratech.be/downloads/datasheets/PHBS31504Z-fr.pdf | https://www.integratech.be/downloads/datasheets/PHBS31504Z-eng.pdf | https://integratech.be/downloads/photometric-data/PHBS3.zip | https://www.integratech.be/downloads/pics/PHBS31504Z.jpg | https://www.integratech.be/downloads/pics/maatschetsen/PHBS3150.jpg | 09 | smd2835 |  | -30~+50 | 100-277 | FALSE | FALSE | FALSE | 5 | inclusief driver (intern) | FALSE |  | black | <5 | no | 70.000 | L80B50 | FALSE |  |  |  | 1
High Bay armaturen | Courant I | A | PHBS3 | PHBS3 Highbay | PHBS32004DA | Klokarmatuur PHB S3 200W 4000K DALI | Cloche PHB S3 200W 4000K DALI | Highbay PHB S3 200W 4000K DALI | st | 300 | 35000 | 175 | 5404042517512 | 9405 42 10 00 | EC001716 | Yes | 3 | 0.0661 | 4.56 |  |  | 3.1 | 360 | 360 | 107 |  |  | 390 | 390 | 145 | 1 | 60 | IP65 | 0,90 | 80 | 200 | 4000 | 120 | Power High Bay 200W 4000K. De IP65 behuizing met geïntegreerde ventilatiesleuven garandeert een optimale luchtdoorstroming en koeling. PHB is uitgerust met performante Lumileds met zeer lange levensduur. PHB beschikt over ENEC certificatie en is standaard voorzien van een opaal polycarbonaat cover voor een aangename en minder verblindende verlichting. Toestelrendement tot 175lm/W bij 4000K, standaard lichtbundel van 120°. Met de optionele muurbeugel is het mogelijk om het toestel in een vaste positie te monteren op wand of plafond. Klaar voor smart lighting toepassingen. Raadpleeg ons hoofdstuk smart lighting voor meer informatie. Inclusief aansluitkabel van 150cm. Met DALI sturing. | Power High Bay 200W, 4000K. Le boîtier IP65 avec fentes de ventilation intégrées garantit un refroidissement optimaux. Le PHB est équipé de Lumileds hautes performances et d'un driver de qualité. PHB a la certification ENEC et est équipé avec un couvercle en polycarbonate opale pour un éclairage agréable et moins éblouissant. Efficacité de l'appareil jusqu'à 175lm/W à 4000K, angle de rayonnement standard de 120°. Avec le support mural en option, il est possible de monter l'appareil dans une position fixe sur le mur ou le plafond. Prêt pour les applications smartlighting Integraconnect. Pour plus d'informations, consultez notre site. Câble de connexion de 150cm inclus. Avec DALI protocole. | Power High Bay 200W 4000K. The IP65 housing with integrated ventilation with optimum air flow and cooling. PHB is equipped with high-performance Lumileds with a very long lifespan. PHB has ENEC certification and is standard equipped with an opal polycarbonate cover for a pleasant and less dazzling lighting. Device efficiency up to 175lm/W at 4000K, standard light beam of 120°. With the optional wall bracket it is possible to mount the device in a fixed position on the wall or ceiling. Ready for smart lighting applications. Visit our website for more information. Connecting cable of 150cm included. With DALI control. | https://integratech.be/nl/producten/high-bay-armaturen/resultaten/ | https://integratech.be/fr/produits/luminaires-high-bay/phbs3-dali | https://integratech.be/en/producten/high-bay-armaturen/phbs3-dali | https://www.integratech.be/downloads/datasheets/PHBS32004DA-nl.pdf | https://www.integratech.be/downloads/datasheets/PHBS32004DA-fr.pdf | https://www.integratech.be/downloads/datasheets/PHBS32004DA-eng.pdf | https://integratech.be/downloads/photometric-data/PHBS3.zip | https://www.integratech.be/downloads/pics/PHBS32004DA.jpg | https://www.integratech.be/downloads/pics/maatschetsen\PHBS32004DA-DIM.jpg | 09 | smd2835 | XUYU | -30~+50 | 100-277 | TRUE | FALSE | FALSE | 5 | inclusief driver (intern) | FALSE |  | black | <5 | DALI | > 100.000 | L80B50 | TRUE |  |  |  | 1
High Bay armaturen | Courant NOOS | A | PHBS3 | PHBS3 Highbay | PHBS32004Z | Klokarmatuur PHB S3 200W 4000K Zhaga | Cloche PHB PHB S3 200W 4000K Zhaga | Highbay PHB S3 200W 4000K Zhaga | st | 250 | 32000 | 160 | 5420076297695 | 9405 42 10 00 | EC001716 | Yes | 3 | 0.0661 | 4.56 |  |  | 3 | 330 | 330 | 105 |  |  | 500 | 430 | 230 | 1 | 60 | IP65 | 0,90 | 80 | 200 | 4000 | 90 | Power High Bay 200W 4000K. De IP65 behuizing met geïntegreerde ventilatiesleuven garandeert een optimale luchtdoorstroming en koeling. PHB is uitgerust met performante 3030 Lumileds met zeer lange levensduur. PHB beschikt over ENEC certificatie en is standaard voorzien van een opaal polycarbonaat cover voor een aangename en minder verblindende verlichting. Toestelrendement tot 160lm/W bij 4000K, standaard lichtbundel van 90°. Met de optionele muurbeugel is het mogelijk om het toestel in een vaste positie te monteren op wand of plafond. Klaar voor smart lighting toepassingen. Raadpleeg ons hoofdstuk smart lighting voor meer informatie. Inclusief aansluitkabel van 150cm. | Power High Bay 200W, 4000K. Le boîtier IP65 avec fentes de ventilation intégrées garantit un refroidissement optimaux. Le PHB est équipé de 3030 Lumileds hautes performances et d'un driver de qualité. PHB a la certification ENEC et est équipé avec un couvercle en polycarbonate opale pour un éclairage agréable et moins éblouissant. Efficacité de l'appareil jusqu'à 160lm/W à 4000K, angle de rayonnement standard de 90°. Avec le support mural en option, il est possible de monter l'appareil dans une position fixe sur le mur ou le plafond. Prêt pour les applications smartlighting Integraconnect. Pour plus d'informations, consultez notre site. Câble de connexion de 150cm inclus. | Power High Bay 200W 4000K. The IP65 housing with integrated ventilation with optimum air flow and cooling. PHB is equipped with high-performance 3030 Lumileds with a very long lifespan. PHB has ENEC certification and is standard equipped with an opal polycarbonate cover for a pleasant and less dazzling lighting. Device efficiency up to 160lm/W at 4000K, standard light beam of 90°. With the optional wall bracket it is possible to mount the device in a fixed position on the wall or ceiling. Ready for smart lighting applications. Visit our website for more information. Connecting cable of 150cm included. | https://integratech.be/nl/producten/high-bay-armaturen/resultaten/ | https://integratech.be/fr/produits/luminaires-high-bay/phbs3 | https://integratech.be/en/producten/high-bay-armaturen/phbs3 | https://www.integratech.be/downloads/datasheets/PHB2004-nl.pdf | https://www.integratech.be/downloads/datasheets/PHB2004-fr.pdf | https://www.integratech.be/downloads/datasheets/PHB2004-eng.pdf | https://integratech.be/downloads/photometric-data/PHBS3.zip | https://www.integratech.be/downloads/pics/PHBS32004Z.jpg | https://www.integratech.be/downloads/pics/maatschetsen\PHBS3 200W.jpg | 09 | smd2835 |  | -30~+50 | 100-277 | FALSE | FALSE | FALSE | 5 | inclusief driver (intern) | TRUE |  | black | <5 | no | 70.000 | L80B50 | FALSE |  |  |  | 1
High Bay armaturen | Courant I | A | PHBS3 | PHBS3 Highbay | PHBS3754Z | Klokarmatuur PHB S3 75W 4000K Zhaga | Cloche PHB PHB S3 75W 4000K Zhaga | Highbay PHB S3 75W 4000K Zhaga | st | 150 | 12000 | 160 | 5420076297664 | 9405 42 10 00 | EC001716 | Yes | 3 | 0.0661 | 4.56 |  |  | 2.3 | 265 | 265 | 105 |  |  | 500 | 430 | 230 | 1 | 80 | IP65 | 0,90 | 80 | 75 | 4000 | 90 | Power High Bay 75W 4000K. De IP65 behuizing met geïntegreerde ventilatiesleuven garandeert een optimale luchtdoorstroming en koeling. PHB is uitgerust met performante 3030 Lumileds met zeer lange levensduur. PHB beschikt over ENEC certificatie en is standaard voorzien van een opaal polycarbonaat cover voor een aangename en minder verblindende verlichting. Toestelrendement tot 160lm/W bij 4000K, standaard lichtbundel van 90°. Met de optionele muurbeugel is het mogelijk om het toestel in een vaste positie te monteren op wand of plafond. Klaar voor smart lighting toepassingen. Raadpleeg ons hoofdstuk smart lighting voor meer informatie. Inclusief aansluitkabel van 150cm.Met Zagha. | Power High Bay 75W 4000K. Le boîtier IP65 avec fentes de ventilation intégrées garantit un refroidissement optimaux. Le PHB est équipé de 3030 Lumileds hautes performances et d'un driver de qualité. PHB a la certification ENEC et est équipé avec un couvercle en polycarbonate opale pour un éclairage agréable et moins éblouissant. Efficacité de l'appareil jusqu'à XXlm/W à 4000K, angle de rayonnement standard de 90°. Avec le support mural en option, il est possible de monter l'appareil dans une position fixe sur le mur ou le plafond. Prêt pour les applications smartlighting Integraconnect. Pour plus d'informations, consultez notre site. Câble de connexion de 150cm inclus. Avec Zagha. | Power High Bay 75W 4000K. The IP65 housing with integrated ventilation with optimum air flow and cooling. PHB is equipped with high-performance 3030 Lumileds with a very long lifespan. PHB has ENEC certification and is standard equipped with an opal polycarbonate cover for a pleasant and less dazzling lighting. Device efficiency up to 145lm/W at 4000K, standard light beam of 90 °. With the optional wall bracket it is possible to mount the device in a fixed position on the wall or ceiling. Ready for smart lighting applications. Visit our website for more information. Connecting cable of 150cm included. With Zagha. | https://integratech.be/nl/producten/high-bay-armaturen/resultaten/ | https://integratech.be/fr/produits/luminaires-high-bay/phbs3 | https://integratech.be/en/producten/high-bay-armaturen/phbs3 | https://www.integratech.be/downloads/datasheets/PHBS3754Z-nl.pdf | https://www.integratech.be/downloads/datasheets/PHBS3754Z-fr.pdf | https://www.integratech.be/downloads/datasheets/PHBS3754Z-eng.pdf | https://integratech.be/downloads/photometric-data/PHBS3.zip | https://www.integratech.be/downloads/pics/PHBS3754Z.jpg | https://www.integratech.be/downloads/pics/maatschetsen/PHBS375.jpg | 09 | smd2835 |  | -30~+50 | 100-277 | FALSE | FALSE | FALSE | 5 | inclusief driver (intern) | TRUE |  | black | <5 | no | 70.000 | L80B50 | FALSE |  |  |  | 1
High Bay armaturen | Courant I | A | PHBS3TBH | PHBS3 toebehoren | PHBS3-ALU100 | Reflector Aluminium PHBS3 100W | Reflecteur Aluminium PHBS3 100W | Reflector Aluminium PHBS3 100W | st | 67.09 |  |  | 5420076299156 | 9405 99 00 90 | EC002557 | Yes | 3 |  |  |  |  | 0.3 | 410 | 410 | 150 |  | - |  |  |  | 12 | 0 | IP65 |  |  |  |  | 90 | Aluminium anti verblindingsreflectoren voor de PHBS3 range. Bij gebruik van deze reflectoren zal de glare verminderen tot 22UGR. | Réflecteurs anti-éblouissement en aluminium pour la gamme PHBP3. L'utilisation de ces réflecteurs réduira l'éblouissement à 22UGR. | Aluminum anti-glare reflectors for the PHBP3 range. Using these reflectors will reduce glare to 22UGR. | https://integratech.be/nl/producten/high-bay-armaturen/phbs3-toebehoren | https://integratech.be/fr/produits/luminaires-high-bay/phbs3-toebehoren |  | https://www.integratech.be/downloads/datasheets/PHB2150-PCC-nl.pdf | https://www.integratech.be/downloads/datasheets/PHB2150-PCC-fr.pdf | https://www.integratech.be/downloads/datasheets/PHB2150-PCC-eng.pdf |  | https://www.integratech.be/downloads/pics/PHBS3-ALU.jpg | https://www.integratech.be/downloads/pics/maatschetsen/PHBS3-ALU100.jpg | [5 empty] | FALSE | FALSE | FALSE | 2 |  | FALSE | [6 empty] | FALSE |  |  |  | 1
High Bay armaturen | Courant I | A | PHBS3TBH | PHBS3 toebehoren | PHBS3-ALU150 | Reflector Aluminium PHBS3 150W | Reflecteur Aluminium PHBS3 150W | Reflector Aluminium PHBS3 150W | st | 67.09 |  |  | 5420076299118 | 9405 99 00 90 | EC002557 | Yes | 3 |  |  |  |  | 0.3 | 410 | 410 | 150 |  | - |  |  |  | 12 | 0 | IP65 |  |  |  |  | 90 | Aluminium anti verblindingsreflectoren voor de PHBS3 range. Bij gebruik van deze reflectoren zal de glare verminderen tot 22UGR. | Réflecteurs anti-éblouissement en aluminium pour la gamme PHBP3. L'utilisation de ces réflecteurs réduira l'éblouissement à 22UGR. | Aluminum anti-glare reflectors for the PHBP3 range. Using these reflectors will reduce glare to 22UGR. | https://integratech.be/nl/producten/high-bay-armaturen/phbs3-toebehoren | https://integratech.be/fr/produits/luminaires-high-bay/phbs3-toebehoren |  | https://www.integratech.be/downloads/datasheets/PHB2150-PCC-nl.pdf | https://www.integratech.be/downloads/datasheets/PHB2150-PCC-fr.pdf | https://www.integratech.be/downloads/datasheets/PHB2150-PCC-eng.pdf |  | https://www.integratech.be/downloads/pics/PHBS3-ALU.jpg | https://www.integratech.be/downloads/pics/maatschetsen/PHBS3-ALU150.jpg | [5 empty] | FALSE | FALSE | FALSE |  |  | FALSE | [6 empty] | FALSE |  |  |  | 1
High Bay armaturen | Courant I | A | PHBS3TBH | PHBS3 toebehoren | PHBS3-ALU200 | Reflector Aluminium PHBS3 240W | Reflecteur Aluminium PHBS3 240W | Prismatic Aluminium PHBS3 240W | st | 67.09 |  |  | 5420076299187 | 9405 99 00 90 | EC002557 | Yes | 3 |  |  |  |  | 0.3 | 444 | 444 | 120 | 275 | - |  |  |  | 20 | 0 | IP65 |  |  |  |  | 90 | Aluminium anti verblindingsreflectoren voor de PHBS3 range. Bij gebruik van deze reflectoren zal de glare verminderen tot 22UGR. | Réflecteurs anti-éblouissement en aluminium pour la gamme PHBS3. L'utilisation de ces réflecteurs réduira l'éblouissement à 22UGR. | Aluminum anti-glare reflectors for the PHBS3 range. Using these reflectors will reduce glare to 22UGR. | https://integratech.be/nl/producten/high-bay-armaturen/phbs3-toebehoren | https://integratech.be/fr/produits/luminaires-high-bay/phbs3-toebehoren |  | https://www.integratech.be/downloads/datasheets/PHB2150-PCC-nl.pdf | https://www.integratech.be/downloads/datasheets/PHB2150-PCC-fr.pdf | https://www.integratech.be/downloads/datasheets/PHB2150-PCC-eng.pdf |  | https://www.integratech.be/downloads/pics/PHBS3-ALU.jpg | https://www.integratech.be/downloads/pics/maatschetsen/PHBS3-ALU200.jpg | [5 empty] | FALSE | FALSE | FALSE |  |  | FALSE | [6 empty] | FALSE |  |  |  | 1
High Bay armaturen | Courant I | A | PHBS3TBH | PHBS3 toebehoren | PHBS3-HOOK | PHBS3 Haak | PHBS3 Crochet | PHBS3 Hook | st | 21.4 |  |  | 5420076299262 | 8544 42 90 90 | EC002556 | Yes | 3 |  |  |  |  | 0.1 | 5000 | 15 | 15 | [5 empty] | 40 | 0 | IP65 | [5 empty] | PHBS3 haak | PHBS3 Crochet | PHBS3 Hook | https://integratech.be/nl/producten/high-bay-armaturen/phbs3-toebehoren | https://integratech.be/fr/produits/luminaires-high-bay/phbs3-toebehoren | https://www.integratech.be/en/led-industrial-lighting/led-highbay-led-clock/phbp/ | https://www.integratech.be/downloads/datasheets/PHBPCONNECT-nl.pdf | https://www.integratech.be/downloads/datasheets/PHBPCONNECT-fr.pdf | https://www.integratech.be/downloads/datasheets/PHBPCONNECT-eng.pdf |  | https://www.integratech.be/downloads/pics/PHBS3-HOOK.jpg | https://www.integratech.be/downloads/pics/maatschetsen/PHBS3-HOOK.jpg | [5 empty] | FALSE | FALSE | FALSE |  |  | FALSE | [6 empty] | FALSE |  |  |  | 1
High Bay armaturen | Courant I | A | PHBS3TBH | PHBS3 toebehoren | PHBS3-MONT-150W | Bevestigingsbeugel voor PHBS3 75W TO 150W | Support de montage pour PHBS3 75W TO 150W | Mounting bracket for PHBS3 75W TO 150W | st | 53.94 |  |  | 5420076299507 | 9405 99 00 90 | EC002557 | Yes | 3 |  |  |  |  | 0.2 | 210 | 30 | 153 |  |  | 220 | 30 | 155 | 20 | 0 | IP65 | [5 empty] | Universele Montagebeugel voor PHBP3. Met behulp van deze montagebeugel kan de PHBS3 zowel aan plafond als aan muur bevestigd worden en richtbaar ingesteld worden. | Support de montage universel pour le PHBP3. Grâce à ce support de montage, le PHBS3 peut être fixé à la fois au plafond et au mur et être orientable. | Universal Mounting Bracket for PHBP3. Using this mounting bracket, the PHBS3 can be attached to both ceiling and wall and be directionally adjustable. | https://integratech.be/nl/producten/high-bay-armaturen/phbs3-toebehoren | https://integratech.be/fr/produits/luminaires-high-bay/phbs3-toebehoren |  | https://www.integratech.be/downloads/datasheets/PHB2-WBR-nl.pdf | https://www.integratech.be/downloads/datasheets/PHB2-WBR-fr.pdf | https://www.integratech.be/downloads/datasheets/PHB2-WBR-eng.pdf |  | https://www.integratech.be/downloads/pics/PHBS3-MONT.jpg | https://www.integratech.be/downloads/pics/maatschetsen/PHBS3-MONT-150W.jpg | [5 empty] | FALSE | FALSE | FALSE |  |  | FALSE | [6 empty] | FALSE |  |  |  | 1
High Bay armaturen | Courant I | A | PHBS3TBH | PHBS3 toebehoren | PHBS3-MONT-200W | Bevestigingsbeugel voor PHBS3 200W | Support de montage pour PHBS3 200W | Mounting bracket for PHBS3 200W | st | 53.94 |  |  | 5420076299071 | 9405 99 00 90 | EC002557 | Yes | 3 |  |  |  |  | 0.2 | 210 | 30 | 153 |  |  | 220 | 30 | 155 | 20 | 0 | IP65 | [5 empty] | Universele Montagebeugel voor PHBP3. Met behulp van deze montagebeugel kan de PHBS3 zowel aan plafond als aan muur bevestigd worden en richtbaar ingesteld worden. | Support de montage universel pour le PHBP3. Grâce à ce support de montage, le PHBS3 peut être fixé à la fois au plafond et au mur et être orientable. | Universal Mounting Bracket for PHBP3. Using this mounting bracket, the PHBS3 can be attached to both ceiling and wall and be directionally adjustable. | https://integratech.be/nl/producten/high-bay-armaturen/phbs3-toebehoren | https://integratech.be/fr/produits/luminaires-high-bay/phbs3-toebehoren |  | https://www.integratech.be/downloads/datasheets/PHB2-WBR-nl.pdf | https://www.integratech.be/downloads/datasheets/PHB2-WBR-fr.pdf | https://www.integratech.be/downloads/datasheets/PHB2-WBR-eng.pdf |  | https://www.integratech.be/downloads/pics/PHBS3-MONT.jpg | https://www.integratech.be/downloads/pics/maatschetsen/PHBS3-MONT-200W.jpg | [5 empty] | FALSE | FALSE | FALSE |  |  | FALSE | [6 empty] | FALSE |  |  |  | 1
High Bay armaturen | Courant I | A | PHBS3TBH | PHBS3 toebehoren | PHBS3-MW | Microwave sensor IP65 max 12m voor PHBS3 | Capteur Microwave IP65 max 12m pour PHBS3 | Microwave sensor IP65 max 12m for PHBS3 | st | 62.5 |  |  | 5420076299088 | 9405 92 00 90 | EC000133 | Yes | 3 | 0.01 | 5.14 |  |  | 0.25 | 48 | 48 | 31 | [5 empty] | 20 |  | IP65 | [5 empty] | PIR sensor voor PHBP highbay. De PIR sensor wordt snel en eenvoudig verbonden met het toestel. Maximum montagehoogte 12 meter. Gevoeligheid 25/50/75/100%, Uitschakelvertraging 5s/30s/1min/3min/5min/20min/30min. Daglicht sensor 2lux / 10lux / 30Lux / 50Lux / 80Lux / 120Lux / Disable. Werkingsfrequent: 5,8 GHz . Stand by periode : 0s / 10s / 30s / 1min / 5min / 10min / 30min / 60min / oneindig | Capteur PIR pour PHBP highbay. Le capteur PIR se connecte rapidement et facilement à l'appareil. Hauteur de montage maximale de 12 mètres. Sensibilité 25/50/75/100%, délai de désactivation 5s/30s/1min/3min/5min/20min/30min. Capteur de lumière du jour 2lux / 10lux / 30Lux / 50Lux / 80Lux / 120Lux / Désactivé. Fréquence de fonctionnement : 5.8 GHz . Période de veille : 0s / 10s / 30s / 1min / 5min / 10min / 30min / 60min / infini. | PIR sensor for PHBP highbay. The PIR sensor is quickly and easily connected to the device. Maximum mounting height 12 metres. Sensitivity 25/50/75/100%, Turn-off delay 5s/30s/1min/3min/5min/20min/30min. Daylight sensor 2lux / 10lux / 30Lux / 50Lux / 80Lux / 120Lux / Disable. Operating frequency : 5.8 GHz . Stand by period : 0s / 10s / 30s / 1min / 5min / 10min / 30min / 60min / infinity | https://integratech.be/nl/producten/high-bay-armaturen/phbs3-toebehoren | https://integratech.be/fr/produits/luminaires-high-bay/phbs3-toebehoren | https://www.integratech.be/en/led-industrial-lighting/led-highbay-led-clock/phbp/ | https://www.integratech.be/downloads/datasheets/PHBPPIR-nl.pdf | https://www.integratech.be/downloads/datasheets/PHBPPIR-fr.pdf | https://www.integratech.be/downloads/datasheets/PHBPPIR-eng.pdf |  | https://www.integratech.be/downloads/pics/PHBS3-MW.jpg | https://www.integratech.be/downloads/pics/maatschetsen/PHBS3-MW.jpg | [5 empty] | FALSE | FALSE | FALSE |  |  | FALSE | [6 empty] | FALSE |  |  |  | 1
High Bay armaturen | Courant I | A | PHBS3TBH | PHBS3 toebehoren | PHBS3-PC100 | PC reflector 90° voor PHBS 100W | Reflecteur 90° pour PHBS 100W | PC reflector 90° for PHBS 100W | st | 100.63 |  |  | 5420076299163 | 9405 92 00 90 | EC002558 | Yes | 3 |  |  |  |  | 0.43 | 393 | 393 | 110 | 310 |  |  |  |  | 5 | 0 | IP65 | [5 empty] | Polycarbonat anti verblindingsreflectoren voor de PHBP3 range. Bij gebruik van deze reflectoren zal de glare verminderen tot 22UGR. | Réflecteurs anti-éblouissement en polycarbonate pour la gamme PHBP3. L'utilisation de ces réflecteurs réduira l'éblouissement à 22UGR. | Polycarbonate anti-glare reflectors for the PHBP3 range. Using these reflectors will reduce glare to 22UGR. | https://integratech.be/nl/producten/high-bay-armaturen/phbs3-toebehoren | https://integratech.be/fr/produits/luminaires-high-bay/phbs3-toebehoren | https://www.integratech.be/en/led-industrial-lighting/led-highbay-led-clock/phbp/ | https://www.integratech.be/downloads/datasheets/PHBP100-PCC-nl.pdf | https://www.integratech.be/downloads/datasheets/PHBP100-PCC-fr.pdf | https://www.integratech.be/downloads/datasheets/PHBP100-PCC-eng.pdf |  | https://www.integratech.be/downloads/pics/PHBS3-PC.jpg | https://www.integratech.be/downloads/pics/maatschetsen/PHBS3-PC100.jpg | [5 empty] | FALSE | FALSE | FALSE |  |  | FALSE | [6 empty] | FALSE |  |  |  | 1
High Bay armaturen | Courant I | A | PHBS3TBH | PHBS3 toebehoren | PHBS3-PC150 | PC reflector 90° voor PHBS 150W | PC Reflecteur 90° pour PHBS 150W | PC reflector 90° for PHBS 150W | st | 100.63 |  |  | 5420076299132 | 9405 92 00 90 | EC002558 | Yes | 3 |  |  |  |  | 0.43 | 393 | 393 | 110 | 310 |  |  |  |  | 5 | 0 | IP65 | [5 empty] | Polycarbonat anti verblindingsreflectoren voor de PHBP3 range. Bij gebruik van deze reflectoren zal de glare verminderen tot 22UGR. | Réflecteurs anti-éblouissement en polycarbonate pour la gamme PHBP3. L'utilisation de ces réflecteurs réduira l'éblouissement à 22UGR. | Polycarbonate anti-glare reflectors for the PHBP3 range. Using these reflectors will reduce glare to 22UGR. | https://integratech.be/nl/producten/high-bay-armaturen/phbs3-toebehoren | https://integratech.be/fr/produits/luminaires-high-bay/phbs3-toebehoren | https://www.integratech.be/en/led-industrial-lighting/led-highbay-led-clock/phbp/ | https://www.integratech.be/downloads/datasheets/PHBP100-PCC-nl.pdf | https://www.integratech.be/downloads/datasheets/PHBP100-PCC-fr.pdf | https://www.integratech.be/downloads/datasheets/PHBP100-PCC-eng.pdf |  | https://www.integratech.be/downloads/pics/PHBS3-PC.jpg | https://www.integratech.be/downloads/pics/maatschetsen/PHBS3-PC150.jpg | [5 empty] | FALSE | FALSE | FALSE |  |  | FALSE | [6 empty] | FALSE |  |  |  | 1
High Bay armaturen | Courant I | A | PHBS3TBH | PHBS3 toebehoren | PHBS3-PC200 | PC reflector 90° voor PHBS 200W | PC Reflecteur 90° pour PHBS 200W | PC reflector 90° for PHBS 200W | st | 100.63 |  |  | 5420076299170 | 9405 92 00 90 | EC002558 | Yes | 3 |  |  |  |  | 0.43 | 393 | 393 | 110 | 310 |  |  |  |  | 5 | 0 | IP65 | [5 empty] | Polycarbonat anti verblindingsreflectoren voor de PHBP3 range. Bij gebruik van deze reflectoren zal de glare verminderen tot 22UGR. | Réflecteurs anti-éblouissement en polycarbonate pour la gamme PHBP3. L'utilisation de ces réflecteurs réduira l'éblouissement à 22UGR. | Polycarbonate anti-glare reflectors for the PHBP3 range. Using these reflectors will reduce glare to 22UGR. | https://integratech.be/nl/producten/high-bay-armaturen/phbs3-toebehoren | https://integratech.be/fr/produits/luminaires-high-bay/phbs3-toebehoren | https://www.integratech.be/en/led-industrial-lighting/led-highbay-led-clock/phbp/ | https://www.integratech.be/downloads/datasheets/PHBP100-PCC-nl.pdf | https://www.integratech.be/downloads/datasheets/PHBP100-PCC-fr.pdf | https://www.integratech.be/downloads/datasheets/PHBP100-PCC-eng.pdf |  | https://www.integratech.be/downloads/pics/PHBS3-PC.jpg | https://www.integratech.be/downloads/pics/maatschetsen/PHBS3-PC200.jpg | [5 empty] | FALSE | FALSE | FALSE |  |  | FALSE | [6 empty] | FALSE |  |  |  | 1
High Bay armaturen | Courant I | A | PHBS3TBH | PHBS3 toebehoren | PHBS3-PIR | PIR sensor IP65 max 12m voor PHBS3 | Capteur PIR IP65 max 12m pour PHBS3 | PIR sensor IP65 max 12m for PHBS3 | st | 62.5 |  |  | 5420076299064 | 9405 92 00 90 | EC000133 | Yes | 3 | 0.01 | 5.14 |  |  | 0.25 | 55 | 55 | 43 | [5 empty] | 20 |  | IP65 | [5 empty] | PIR sensor voor PHBS3 highbay. | Capteur PIR pour PHBS3 highbay. | PIR sensor for PHBS3 highbay. | https://integratech.be/nl/producten/high-bay-armaturen/phbs3-toebehoren | https://integratech.be/fr/produits/luminaires-high-bay/phbs3-toebehoren | https://www.integratech.be/en/led-industrial-lighting/led-highbay-led-clock/phbp/ | https://www.integratech.be/downloads/datasheets/PHBPPIR-nl.pdf | https://www.integratech.be/downloads/datasheets/PHBPPIR-fr.pdf | https://www.integratech.be/downloads/datasheets/PHBPPIR-eng.pdf |  | https://www.integratech.be/downloads/pics/PHBS3-PIR.jpg | https://www.integratech.be/downloads/pics/maatschetsen\PHB100-PCC-afmetingen.jpg | [5 empty] | FALSE | FALSE | FALSE |  |  | FALSE | [6 empty] | FALSE |  |  |  | 1
High Bay armaturen | Courant I | A | PHBS3TBH | PHBS3 toebehoren | PHBS3-ROPE | PHBS3 veiligheidskoord 0,5m | PHBS3 longe de sécurité 0,5m | PHBS3 Safety rope 0,5m | st | 9 |  |  | 5420076298777 | 8544 42 90 90 | EC002556 | Yes | 3 |  |  |  |  | 0.1 | 5000 | 15 | 15 | [5 empty] | 100 | 0 | IP65 | [5 empty] | PHBS3 veiligheidskoord 0,5m | PHBS3 longe de sécurité 0,5m | PHBS3 Safety rope 0,5m | https://integratech.be/nl/producten/high-bay-armaturen/phbs3-toebehoren | https://integratech.be/fr/produits/luminaires-high-bay/phbs3-toebehoren | https://www.integratech.be/en/led-industrial-lighting/led-highbay-led-clock/phbp/ | https://www.integratech.be/downloads/datasheets/PHBPCONNECT-nl.pdf | https://www.integratech.be/downloads/datasheets/PHBPCONNECT-fr.pdf | https://www.integratech.be/downloads/datasheets/PHBPCONNECT-eng.pdf |  | https://www.integratech.be/downloads/pics/PHBS3-ROPE.jpg | https://www.integratech.be/downloads/pics/maatschetsen/PHBS3-ROPE.jpg | [5 empty] | FALSE | FALSE | FALSE | 5 |  | FALSE | [6 empty] | FALSE |  |  |  | 1
High Bay armaturen | Courant I | A | UBOAT | UBOAT | UBOAT1004HO | UBOAT HO 60cm 100W 4000K 1-10V | UBOAT HO 60cm 100W 4000K 1-10V | UBOAT HO 60cm 100W 4000K 1-10V | st | 286.66 | 15022 | 150 | 5420076261924 | 9405 11 90 90 | EC002892 | Yes | 3 | 0.0661 | 4.56 |  |  | 4.8 | 605 | 135 | 72 |  |  | 660 | 280 | 180 | 2 | 48 | IP65 | 0,95 | 80 | 100 | 4000 | 120 | UBOAT HO is de ideale keuze voor omgevingen waar een homogene en robuuste verlichting noodzakelijk is. UBOAT HO is uitgerust met SMD2835 ledchips met een efficiëntie tot maar liefst 150lm/W en is voorzien van een externe en eenvoudig vervangbare kwaliteitsdriver. UBOAT HO wordt geleverd met een richtbare montagebeugel voor opbouw plafond/muur montage en een voorgemonteerde connectiebox voorzien van twee M20 wartels voor eenvoudig en snel doorverbinden. Standaard garantie 5 jaar, levensduur 50.000u L80B20. UGR 27~30. Standaard dimbaar 1-10V, in optie: DALI, noodunit 20W 3h. | UBOAT HO est le choix idéal pour les environnements où un éclairage homogène et robuste est requis. UBOAT HO est équipé de puces LED SMD2835 d'une efficacité allant jusqu'à 150lm/W et est équipé d'un driver de qualité externe et facilement remplaçable. UBOAT HO est fourni avec un support de montage orientable pour montage plafond/mural et une boîte de connexion pré-assemblée avec deux presse-étoupes M20 pour une connexion en ligne facile et rapide. Garantie standard 5 ans, durée de vie 50.000 heures L80B20, UGR 27~30. | UBOAT is the ideal choice for environments where homogeneous and robust lighting is required. UBOAT HO is equipped with SMD2835 LED chips with an efficiency up to 150lm/W and is equipped with an external and easily replaceable quality driver. UBOAT HO is supplied with an orientable mounting bracket for surface-mounted ceiling/wall mounting and a pre-mounted connection box with two M20 cable glands for easy and quick connection. Standard warranty 5 years, lifespan 50.000 hours L80B20. UGR 27~30. Dimmable 1-10V, options: DALI, emergency unit 20W 3h. | https://integratech.be/nl/producten/high-bay-armaturen/resultaten/ | https://www.integratech.be/fr/eclairage-led-industriel/eclairage-led-lineaire-uboat/ | https://www.integratech.be/en/led-industrial-lighting/highbay-linear-uboat/ | https://www.integratech.be/downloads/datasheets/UBOAT1004HO-nl.pdf | https://www.integratech.be/downloads/datasheets/UBOAT1004HO-fr.pdf | https://www.integratech.be/downloads/datasheets/UBOAT1004HO-eng.pdf | https://integratech.be/downloads/photometric-data/uboat.zip | https://www.integratech.be/downloads/pics/UBOAT1004HO.jpg | https://www.integratech.be/downloads/pics/maatschetsen/UBOAT1004HO.jpg | 10 | smd2835 | San'an Optoelectronics | -30~+50 | 100~277 | TRUE | FALSE | FALSE | 5 | inclusief driver (extern) | FALSE |  | alu | <5 | 1-10V | 50.000 | L80B20 | FALSE |  |  |  | 1
High Bay armaturen | On order | A | UBOAT | UBOAT | UBOAT1004HODA | UBOAT HO 60cm 100W 4000K DALI | UBOAT HO 60cm 100W 4000K DALI | UBOAT HO 60cm 100W 4000K DALI | st | 395.58 | 15022 | 150 | 5420076267971 | 9405 11 90 90 | EC002892 | No | 90 | 0.0661 | 4.56 |  |  | 4.8 | 605 | 135 | 72 |  |  | 660 | 280 | 180 | 2 | 48 | IP65 | 0,95 | 80 | 100 | 4000 | 120 | UBOAT HO is de ideale keuze voor omgevingen waar een homogene en robuuste verlichting noodzakelijk is. UBOAT HO is uitgerust met SMD2835 ledchips met een efficiëntie tot maar liefst 150lm/W en is voorzien van een externe en eenvoudig vervangbare kwaliteitsdriver. UBOAT HO wordt geleverd met een richtbare montagebeugel voor opbouw plafond/muur montage en een voorgemonteerde connectiebox voorzien van twee M20 wartels voor eenvoudig en snel doorverbinden. Standaard garantie 5 jaar, levensduur 50.000u L80B20. UGR 27~30. | UBOAT HO est le choix idéal pour les environnements où un éclairage homogène et robuste est requis. UBOAT HO est équipé de puces LED SMD2835 d'une efficacité allant jusqu'à 150lm/W et est équipé d'un driver de qualité externe et facilement remplaçable. UBOAT HO est fourni avec un support de montage orientable pour montage plafond/mural et une boîte de connexion pré-assemblée avec deux presse-étoupes M20 pour une connexion en ligne facile et rapide. Garantie standard 5 ans, durée de vie 50.000 heures L80B20, UGR 27~30. | UBOAT is the ideal choice for environments where homogeneous and robust lighting is required. UBOAT HO is equipped with SMD2835 LED chips with an efficiency up to 150lm/W and is equipped with an external and easily replaceable quality driver. UBOAT HO is supplied with an orientable mounting bracket for surface-mounted ceiling/wall mounting and a pre-mounted connection box with two M20 cable glands for easy and quick connection. Standard warranty 5 years, lifespan 50.000 hours L80B20. UGR 27~30. | https://www.integratech.be/led-industrieverlichting/highbay-lineair-uboat/ | https://www.integratech.be/fr/eclairage-led-industriel/eclairage-led-lineaire-uboat/ | https://www.integratech.be/en/led-industrial-lighting/highbay-linear-uboat/ | https://www.integratech.be/downloads/datasheets/UBOAT2004HO-nl.pdf | https://www.integratech.be/downloads/datasheets/UBOAT2004HO-fr.pdf | https://www.integratech.be/downloads/datasheets/UBOAT2004HO-eng.pdf | https://integratech.be/downloads/photometric-data/uboat.zip | https://www.integratech.be/downloads/pics/UBOAT1004HODA.jpg | https://www.integratech.be/downloads/pics/maatschetsen\uboat-ho-afmetingen.jpg | 10 | smd2835 | San'an Optoelectronics | -30~+50 | 100~277 | TRUE | FALSE | FALSE | 5 | inclusief driver (extern) | FALSE |  | alu | <5 | DALI | 50.000 | L80B20 | FALSE |  |  |  | 1
High Bay armaturen | Courant I | A | UBOAT | UBOAT | UBOAT1504HO | UBOAT HO 90cm 150W 4000K 1-10V | UBOAT HO 90cm 150W 4000K 1-10V | UBOAT HO 90cm 150W 4000K 1-10V | st | 364.95 | 22568 | 150 | 5420076261931 | 9405 11 90 90 | EC002892 | Yes | 3 | 0.0661 | 4.56 |  |  | 5.5 | 905 | 135 | 72 |  |  | 1260 | 140 | 180 | 2 | 48 | IP65 | 0,95 | 80 | 150 | 4000 | 120 | UBOAT HO is de ideale keuze voor omgevingen waar een homogene en robuuste verlichting noodzakelijk is. UBOAT HO is uitgerust met SMD2835 ledchips met een efficiëntie tot maar liefst 150lm/W en is voorzien van een externe en eenvoudig vervangbare kwaliteitsdriver. UBOAT HO wordt geleverd met een richtbare montagebeugel voor opbouw plafond/muur montage en een voorgemonteerde connectiebox voorzien van twee M20 wartels voor eenvoudig en snel doorverbinden. Standaard garantie 5 jaar, levensduur 50.000u L80B20. UGR 27~30. Standaard dimbaar 1-10V, in optie: DALI, noodunit 20W 3h. | UBOAT HO est le choix idéal pour les environnements où un éclairage homogène et robuste est requis. UBOAT HO est équipé de puces LED SMD2835 d'une efficacité allant jusqu'à 150lm/W et est équipé d'un driver de qualité externe et facilement remplaçable. UBOAT HO est fourni avec un support de montage orientable pour montage plafond/mural et une boîte de connexion pré-assemblée avec deux presse-étoupes M20 pour une connexion en ligne facile et rapide. Garantie standard 5 ans, durée de vie 50.000 heures L80B20, UGR 27~30. Dimmable 1-10V, options possibles: DALI, unité de secours 20W 3h. | UBOAT is the ideal choice for environments where homogeneous and robust lighting is required. UBOAT HO is equipped with SMD2835 LED chips with an efficiency up to 150lm/W and is equipped with an external and easily replaceable quality driver. UBOAT HO is supplied with an orientable mounting bracket for surface-mounted ceiling/wall mounting and a pre-mounted connection box with two M20 cable glands for easy and quick connection. Standard warranty 5 years, lifespan 50.000 hours L80B20. UGR 27~30. Dimmable 1-10V, options: DALI, emergency unit 20W 3h. | https://integratech.be/nl/producten/high-bay-armaturen/resultaten/ | https://www.integratech.be/fr/eclairage-led-industriel/eclairage-led-lineaire-uboat/ | https://www.integratech.be/en/led-industrial-lighting/highbay-linear-uboat/ | https://www.integratech.be/downloads/datasheets/UBOAT1504HO-nl.pdf | https://www.integratech.be/downloads/datasheets/UBOAT1504HO-fr.pdf | https://www.integratech.be/downloads/datasheets/UBOAT1504HO-eng.pdf | https://integratech.be/downloads/photometric-data/uboat.zip | https://www.integratech.be/downloads/pics/UBOAT1504HO.jpg | https://www.integratech.be/downloads/pics/maatschetsen/UBOAT1504HO.jpg | 10 | smd2835 | San'an Optoelectronics | -30~+50 | 100~277 | TRUE | FALSE | FALSE | 5 | inclusief driver (extern) | FALSE |  | alu | <5 | 1-10V | 50.000 | L80B20 | FALSE |  |  |  | 1
High Bay armaturen | On order | A | UBOAT | UBOAT | UBOAT1504HODA | UBOAT HO 150W 4000K Dali | UBOAT HO 150W 4000K Dali | UBOAT HO 150W 4000K Dali | st | 486.11 | 22568 | 150 | 5420076267988 | 9405 11 90 90 | EC002892 | No | 90 | 0.0661 | 4.56 |  |  | 5.5 | 905 | 135 | 72 |  |  | 1260 | 140 | 180 | 2 | 48 | IP65 | 0,95 | 80 | 150 | 4000 | 120 | UBOAT HO is de ideale keuze voor omgevingen waar een homogene en robuuste verlichting noodzakelijk is. UBOAT HO is uitgerust met SMD2835 ledchips met een efficiëntie tot maar liefst 150lm/W en is voorzien van een externe en eenvoudig vervangbare kwaliteitsdriver. UBOAT HO wordt geleverd met een richtbare montagebeugel voor opbouw plafond/muur montage en een voorgemonteerde connectiebox voorzien van twee M20 wartels voor eenvoudig en snel doorverbinden. Standaard garantie 5 jaar, levensduur 50.000u L80B20. UGR 27~30. | UBOAT HO est le choix idéal pour les environnements où un éclairage homogène et robuste est requis. UBOAT HO est équipé de puces LED SMD2835 d'une efficacité allant jusqu'à 150lm/W et est équipé d'un driver de qualité externe et facilement remplaçable. UBOAT HO est fourni avec un support de montage orientable pour montage plafond/mural et une boîte de connexion pré-assemblée avec deux presse-étoupes M20 pour une connexion en ligne facile et rapide. Garantie standard 5 ans, durée de vie 50.000 heures L80B20, UGR 27~30 | UBOAT is the ideal choice for environments where homogeneous and robust lighting is required. UBOAT HO is equipped with SMD2835 LED chips with an efficiency up to 150lm/W and is equipped with an external and easily replaceable quality driver. UBOAT HO is supplied with an orientable mounting bracket for surface-mounted ceiling/wall mounting and a pre-mounted connection box with two M20 cable glands for easy and quick connection. Standard warranty 5 years, lifespan 50.000 hours L80B20. UGR 27~30. | https://www.integratech.be/led-industrieverlichting/highbay-lineair-uboat/ | https://www.integratech.be/fr/eclairage-led-industriel/eclairage-led-lineaire-uboat/ | https://www.integratech.be/en/led-industrial-lighting/highbay-linear-uboat/ | https://www.integratech.be/downloads/datasheets/UBOAT2004HO-nl.pdf | https://www.integratech.be/downloads/datasheets/UBOAT2004HO-fr.pdf | https://www.integratech.be/downloads/datasheets/UBOAT2004HO-eng.pdf | https://integratech.be/downloads/photometric-data/uboat.zip | https://www.integratech.be/downloads/pics/UBOAT1504HODA.jpg | https://www.integratech.be/downloads/pics/maatschetsen\uboat-ho-afmetingen.jpg | 10 | smd2835 | San'an Optoelectronics | -30~+50 | 100~277 | TRUE | FALSE | FALSE | 5 | inclusief driver (extern) | FALSE |  | alu | <5 | DALI | 50.000 | L80B20 | FALSE |  |  |  | 1
High Bay armaturen | Courant I | A | UBOAT | UBOAT | UBOAT2004HO | UBOAT HO 120cm 200W 4000K 1-10V | UBOAT HO 120cm 200W 4000K 1-10V | UBOAT HO 120cm 200W 4000K 1-10V | st | 449.52 | 30726 | 154 | 5420076259822 | 9405 11 90 90 | EC002892 | Yes | 3 | 0.0661 | 4.56 |  |  | 7.4 | 1205 | 135 | 72 |  |  | 1250 | 140 | 180 | 2 | 48 | IP65 | 0,95 | 80 | 200 | 4000 | 120 | UBOAT HO is de ideale keuze voor omgevingen waar een homogene en robuuste verlichting noodzakelijk is. UBOAT HO is uitgerust met SMD2835 ledchips met een efficiëntie tot maar liefst 150lm/W en is voorzien van een externe en eenvoudig vervangbare kwaliteitsdriver. UBOAT HO wordt geleverd met een richtbare montagebeugel voor opbouw plafond/muur montage en een voorgemonteerde connectiebox voorzien van twee M20 wartels voor eenvoudig en snel doorverbinden. Standaard garantie 5 jaar, levensduur 50.000u L80B20. UGR 27~30. Standaard dimbaar 1-10V, in optie: DALI, noodunit 20W 3h. | UBOAT HO est le choix idéal pour les environnements où un éclairage homogène et robuste est requis. UBOAT HO est équipé de puces LED SMD2835 d'une efficacité allant jusqu'à 150lm/W et est équipé d'un driver de qualité externe et facilement remplaçable. UBOAT HO est fourni avec un support de montage orientable pour montage plafond/mural et une boîte de connexion pré-assemblée avec deux presse-étoupes M20 pour une connexion en ligne facile et rapide. Garantie standard 5 ans, durée de vie 50.000 heures L80B20, UGR 27~30. | UBOAT is the ideal choice for environments where homogeneous and robust lighting is required. UBOAT HO is equipped with SMD2835 LED chips with an efficiency up to 150lm/W and is equipped with an external and easily replaceable quality driver. UBOAT HO is supplied with an orientable mounting bracket for surface-mounted ceiling/wall mounting and a pre-mounted connection box with two M20 cable glands for easy and quick connection. Standard warranty 5 years, lifespan 50.000 hours L80B20. UGR 27~30. Dimmable 1-10V, options: DALI, emergency unit 20W 3h. | https://integratech.be/nl/producten/high-bay-armaturen/resultaten/ | https://www.integratech.be/fr/eclairage-led-industriel/eclairage-led-lineaire-uboat/ | https://www.integratech.be/en/led-industrial-lighting/highbay-linear-uboat/ | https://www.integratech.be/downloads/datasheets/UBOAT2004HO-nl.pdf | https://www.integratech.be/downloads/datasheets/UBOAT2004HO-fr.pdf | https://www.integratech.be/downloads/datasheets/UBOAT2004HO-eng.pdf | https://integratech.be/downloads/photometric-data/uboat.zip | https://www.integratech.be/downloads/pics/UBOAT2004HO.jpg | https://www.integratech.be/downloads/pics/maatschetsen/UBOAT2004HO.jpg | 10 | smd2835 | San'an Optoelectronics | -30~+50 | 100~277 | TRUE | FALSE | FALSE | 5 | inclusief driver (extern) | FALSE |  | alu | <5 | 1-10V | 50.000 | L80B20 | FALSE |  |  |  | 1
High Bay armaturen | On order | A | UBOAT | UBOAT | UBOAT2004HODA | UBOAT HO 120cm 200W 4000K DALI | UBOAT HO 120cm 200W 4000K DALI | UBOAT HO 120cm 200W 4000K DALI | st | 574.23 | 30726 | 154 | 5420076267995 | 9405 11 90 90 | EC002892 | No | 90 | 0.0661 | 4.56 |  |  | 7.4 | 1205 | 135 | 72 |  |  | 1250 | 140 | 180 | 2 | 48 | IP65 | 0,95 | 80 | 200 | 4000 | 120 | UBOAT HO is de ideale keuze voor omgevingen waar een homogene en robuuste verlichting noodzakelijk is. UBOAT HO is uitgerust met SMD2835 ledchips met een efficiëntie tot maar liefst 150lm/W en is voorzien van een externe en eenvoudig vervangbare kwaliteitsdriver. UBOAT HO wordt geleverd met een richtbare montagebeugel voor opbouw plafond/muur montage en een voorgemonteerde connectiebox voorzien van twee M20 wartels voor eenvoudig en snel doorverbinden. Standaard garantie 5 jaar, levensduur 50.000u L80B20. UGR 27~30. | UBOAT HO est le choix idéal pour les environnements où un éclairage homogène et robuste est requis. UBOAT HO est équipé de puces LED SMD2835 d'une efficacité allant jusqu'à 150lm/W et est équipé d'un driver de qualité externe et facilement remplaçable. UBOAT HO est fourni avec un support de montage orientable pour montage plafond/mural et une boîte de connexion pré-assemblée avec deux presse-étoupes M20 pour une connexion en ligne facile et rapide. Garantie standard 5 ans, durée de vie 50.000 heures L80B20, UGR 27~30. | UBOAT is the ideal choice for environments where homogeneous and robust lighting is required. UBOAT HO is equipped with SMD2835 LED chips with an efficiency up to 150lm/W and is equipped with an external and easily replaceable quality driver. UBOAT HO is supplied with an orientable mounting bracket for surface-mounted ceiling/wall mounting and a pre-mounted connection box with two M20 cable glands for easy and quick connection. Standard warranty 5 years, lifespan 50.000 hours L80B20. UGR 27~30. | https://www.integratech.be/led-industrieverlichting/highbay-lineair-uboat/ | https://www.integratech.be/fr/eclairage-led-industriel/eclairage-led-lineaire-uboat/ | https://www.integratech.be/en/led-industrial-lighting/highbay-linear-uboat/ | https://www.integratech.be/downloads/datasheets/UBOAT2004HO-nl.pdf | https://www.integratech.be/downloads/datasheets/UBOAT2004HO-fr.pdf | https://www.integratech.be/downloads/datasheets/UBOAT2004HO-eng.pdf | https://integratech.be/downloads/photometric-data/uboat.zip | https://www.integratech.be/downloads/pics/UBOAT2004HODA.jpg | https://www.integratech.be/downloads/pics/maatschetsen\uboat-ho-afmetingen.jpg | 10 | smd2835 | San'an Optoelectronics | -30~+50 | 100~277 | TRUE | FALSE | FALSE | 5 | inclusief driver (extern) | FALSE |  | alu | <5 | DALI | 50.000 | L80B20 | FALSE |  |  |  | 1
High Bay armaturen | Courant I | A | UBOAT | UBOAT | UBOAT2404HO | UBOAT HO 150cm 240W 4000K 1-10V | UBOAT HO 150cm 240W 4000K 1-10V | UBOAT HO 150cm 240W 4000K 1-10V | st | 529.52 | 36586 | 152 | 5420076259853 | 9405 11 90 90 | EC002892 | Yes | 3 | 0.0661 | 4.56 |  |  | 9.25 | 1505 | 135 | 72 |  |  | 1550 | 140 | 180 | 2 | 48 | IP65 | 0,95 | 80 | 240 | 4000 | 120 | UBOAT HO is de ideale keuze voor omgevingen waar een homogene en robuuste verlichting noodzakelijk is. UBOAT HO is uitgerust met SMD2835 ledchips met een efficiëntie tot maar liefst 150lm/W en is voorzien van een externe en eenvoudig vervangbare kwaliteitsdriver. UBOAT HO wordt geleverd met een richtbare montagebeugel voor opbouw plafond/muur montage en een voorgemonteerde connectiebox voorzien van twee M20 wartels voor eenvoudig en snel doorverbinden. Standaard garantie 5 jaar, levensduur 50.000u L80B20. UGR 27~30. Standaard dimbaar 1-10V, in optie: DALI, noodunit 20W 3h. | UBOAT HO est le choix idéal pour les environnements où un éclairage homogène et robuste est requis. UBOAT HO est équipé de puces LED SMD2835 d'une efficacité allant jusqu'à 150lm/W et est équipé d'un driver de qualité externe et facilement remplaçable. UBOAT HO est fourni avec un support de montage orientable pour montage plafond/mural et une boîte de connexion pré-assemblée avec deux presse-étoupes M20 pour une connexion en ligne facile et rapide. Garantie standard 5 ans, durée de vie 50.000 heures L80B20, UGR 27~30. Options possibles: dimmable 1-10V/DALI, unité de secours 20W 3h, kit de suspension 2m. | UBOAT is the ideal choice for environments where homogeneous and robust lighting is required. UBOAT HO is equipped with SMD2835 LED chips with an efficiency up to 150lm/W and is equipped with an external and easily replaceable quality driver. UBOAT HO is supplied with an orientable mounting bracket for surface-mounted ceiling/wall mounting and a pre-mounted connection box with two M20 cable glands for easy and quick connection. Standard warranty 5 years, lifespan 50.000 hours L80B20. UGR 27~30. Dimmable 1-10V, options: DALI, emergency unit 20W 3h. | https://integratech.be/nl/producten/high-bay-armaturen/resultaten/ | https://www.integratech.be/fr/eclairage-led-industriel/eclairage-led-lineaire-uboat/ | https://www.integratech.be/en/led-industrial-lighting/highbay-linear-uboat/ | https://www.integratech.be/downloads/datasheets/UBOAT2404HO-nl.pdf | https://www.integratech.be/downloads/datasheets/UBOAT2404HO-fr.pdf | https://www.integratech.be/downloads/datasheets/UBOAT2404HO-eng.pdf | https://integratech.be/downloads/photometric-data/uboat.zip | https://www.integratech.be/downloads/pics/UBOAT2404HO.jpg | https://www.integratech.be/downloads/pics/maatschetsen/UBOAT2404HO.jpg | 10 | smd2835 | San'an Optoelectronics | -30~+50 | 100-277 | TRUE | FALSE | FALSE | 5 | inclusief driver (extern) | FALSE |  | alu | <5 | 1-10V | 50.000 | L80B20 | FALSE |  |  |  | 1
High Bay armaturen | On order | A | UBOAT | UBOAT | UBOAT2404HODA | UBOAT HO 150cm 240W 4000K DALI | UBOAT HO 150cm 240W 4000K DALI | UBOAT HO 150cm 240W 4000K DALI | st | 644.41 | 36586 | 152 | 5420076260309 | 9405 11 90 90 | EC002892 | No | 90 | 0.0661 | 4.56 |  |  | 9.25 | 1505 | 135 | 72 |  |  | 1550 | 140 | 180 | 2 | 48 | IP65 | 0,95 | 80 | 240 | 4000 | 120 | UBOAT HO is de ideale keuze voor omgevingen waar een homogene en robuuste verlichting noodzakelijk is. UBOAT HO is uitgerust met SMD2835 ledchips met een efficiëntie tot maar liefst 150lm/W en is voorzien van een externe en eenvoudig vervangbare kwaliteitsdriver. UBOAT HO wordt geleverd met een richtbare montagebeugel voor opbouw plafond/muur montage en een voorgemonteerde connectiebox voorzien van twee M20 wartels voor eenvoudig en snel doorverbinden. Standaard garantie 5 jaar, levensduur 50.000u L80B20. UGR 27~30. Standaard dimbaar 1-10V, in optie: DALI, noodunit 20W 3h. | UBOAT HO est le choix idéal pour les environnements où un éclairage homogène et robuste est requis. UBOAT HO est équipé de puces LED SMD2835 d'une efficacité allant jusqu'à 150lm/W et est équipé d'un driver de qualité externe et facilement remplaçable. UBOAT HO est fourni avec un support de montage orientable pour montage plafond/mural et une boîte de connexion pré-assemblée avec deux presse-étoupes M20 pour une connexion en ligne facile et rapide. Garantie standard 5 ans, durée de vie 50.000 heures L80B20, UGR 27~30. | UBOAT is the ideal choice for environments where homogeneous and robust lighting is required. UBOAT HO is equipped with SMD2835 LED chips with an efficiency up to 150lm/W and is equipped with an external and easily replaceable quality driver. UBOAT HO is supplied with an orientable mounting bracket for surface-mounted ceiling/wall mounting and a pre-mounted connection box with two M20 cable glands for easy and quick connection. Standard warranty 5 years, lifespan 50.000 hours L80B20. UGR 27~30. | https://www.integratech.be/led-industrieverlichting/highbay-lineair-uboat/ | https://www.integratech.be/fr/eclairage-led-industriel/eclairage-led-lineaire-uboat/ | https://www.integratech.be/en/led-industrial-lighting/highbay-linear-uboat/ | https://www.integratech.be/downloads/datasheets/UBOAT2404HODA-nl.pdf | https://www.integratech.be/downloads/datasheets/UBOAT2404HODA-fr.pdf | https://www.integratech.be/downloads/datasheets/UBOAT2404HODA-eng.pdf | https://integratech.be/downloads/photometric-data/uboat.zip | https://www.integratech.be/downloads/pics/UBOAT2404HODA.jpg | https://www.integratech.be/downloads/pics/maatschetsen\uboat-ho-afmetingen.jpg | 10 | smd2835 | San'an Optoelectronics | -30~+50 | 100-277 | TRUE | FALSE | FALSE | 5 | inclusief driver (extern) | FALSE |  | alu | <5 | DALI | 50.000 | L80B20 | FALSE |  |  |  | 1
High Bay armaturen | Courant Acc | A | UBOAT | UBOAT | UBOATMB | Set richtbare montagebeugels 60° UBOAT | Supports de fixation réglables 60° UBOAT | Adjustable mounting brackets 60° UBOAT | st | 26.06 |  |  | 5420076239831 | 9405 99 00 90 | EC002557 | Yes | 3 |  |  |  |  | 0.5 | 100 | 30 | 60 | [6 empty] | 0 | IP65 | [5 empty] | Set extra lange montagebeugels voor UBOAT. Geschikt voor montage op muur/plafond. De langere montagebeugels laten toe om het armatuur te monteren onder een hoek van 60°. | Supports de fixation extra longs pour UBOAT. Convient pour un montage mural/plafond. Les supports de montage plus longs permettent de monter le luminaire à un angle de 60°. | Set of extra long mounting brackets for UBOAT. Suitable for wall/ceiling mounting. The longer mounting brackets allow to mount the luminaire at an angle of 60°. | https://www.integratech.be/led-industrieverlichting/highbay-lineair-uboat/ | https://www.integratech.be/fr/eclairage-led-industriel/eclairage-led-lineaire-uboat/ | https://www.integratech.be/en/led-industrial-lighting/highbay-linear-uboat/ | https://www.integratech.be/downloads/datasheets/UBOATMB-nl.pdf | https://www.integratech.be/downloads/datasheets/UBOATMB-fr.pdf | https://www.integratech.be/downloads/datasheets/UBOATMB-eng.pdf |  | https://www.integratech.be/downloads/pics/UBOATMB.jpg | https://www.integratech.be/downloads/pics/maatschetsen\UBOATMB2-afmetingen1.jpg | [5 empty] | FALSE | FALSE | FALSE | 2 |  | FALSE |  | alu |  |  |  |  | FALSE |  |  |  | 1
High Bay armaturen | Courant Acc | A | UBOAT | UBOAT | UBOATSUS | Pendelset 2m voor UBOAT | Kit de suspension 2m pour UBOAT | Suspension set 2m for UBOAT | st | 19.55 |  |  | 5420076261979 | 9405 99 00 90 | EC002557 | Yes | 3 |  |  |  |  | 0.4 | 2000 | 2 | 2 | [6 empty] | 0 | IP65 | [5 empty] | Pendelset 2m voor UBOAT | Kit de suspension 2m pour UBOAT | Suspension set 2m for UBOAT | https://www.integratech.be/led-industrieverlichting/highbay-lineair-uboat/ | https://www.integratech.be/fr/eclairage-led-industriel/eclairage-led-lineaire-uboat/ | https://www.integratech.be/en/led-industrial-lighting/highbay-linear-uboat/ | https://www.integratech.be/downloads/datasheets/UBOATSUS-nl.pdf | https://www.integratech.be/downloads/datasheets/UBOATSUS-fr.pdf | https://www.integratech.be/downloads/datasheets/UBOATSUS-eng.pdf |  | https://www.integratech.be/downloads/pics/UBOATSUS.jpg | https://www.integratech.be/downloads/pics/maatschetsen\ | [5 empty] | FALSE | FALSE | FALSE | 2 |  | FALSE |  | alu |  |  |  |  | FALSE |  |  |  | 1
Straatverlichting | On order | A | STREET | Streetlight | ITST1203B1 | Streetlight M 120W 3000K CLO 1-10V zwart 160x75 | Streetlight M 120W 3000K CLO 1-10V noir 160x75 | Streetlight M 120W 3000K CLO 1-10V black 160x75 | st | 519.53 | 17619 | 147 | 5420076291808 | 9405 42 10 00 | EC000062 | No | 90 | 0.0661 | 4.56 |  |  | 6.4 | 660 | 240 | 143 |  |  | 600 | 295 | 175 | 1 | 0 | IP66 | 0,95 | 70 | 120 | 3000 | 160x75 | Streetlight met lens type 1 160x75° voor openbare verlichting en parkeergarages. Aluminium IP66 behuizing met zeezout coating en met verstelbare bevestiging voor horizontale of verticale paalmontage 60mm. Uitgerust met Lumileds 5050 met levensduur L90 >60.000u. Dimbare 1-10V driver met voorgeprogrammeerde CLO functie. De behuizing kan toolless geopend worden. Bij openen van de behuizing wordt de spanning onderbroken door de ingebouwde messchakelaar. Aansluitspanning 100~240V 50/60Hz, overspanningsbeveiliging 10kV, bedrijfstemperatuur -40 ~+50°C. Isolatieklasse I. Verschillende montage toebehoren zijn beschikbaar. Mogelijke opties: daglichtsensor, bewegingsmelder. | Streetlight avec lentille de type 1 160x75° pour l'éclairage public et les parkings. Boîtier en aluminium IP66 avec protection sel de mer et fixation réglable pour montage horizontal ou vertical sur un poteau de 60 mm. Equipé de Lumileds 5050 avec une durée de vie L90 >60,000h. Driver dimmable 1-10V avec fonction CLO préprogrammée. Le boîtier peut être ouvert sans outil. Lors de l'ouverture du boîtier, la tension est interrompue par l'interrupteur à couteau intégré. Tension de raccordement 100~240V 50/60Hz, protection contre les surtensions 10kV, température de fonctionnement -40 ~+50°C. Classe d'isolation I. Différents accessoires de montage sont disponibles. Options possibles : capteur de lumière du jour, détecteur de mouvement. | Streetlight with lens type 1 160x75° for public lighting and parking garages. Aluminum IP66 housing with sea salt coating and with adjustable attachment for horizontal or vertical pole mounting 60mm. Equipped with Lumileds 5050 with lifetime L90 >60,000h. Dimmable 1-10V driver with pre-programmed CLO function. The housing can be opened toolless. When opening the housing, the voltage is interrupted by the built-in knife switch. Supply voltage 100~240V 50/60Hz, surge protection 10kV, operating temperature -40 ~+50°C. Insulation class I. Various mounting accessories are available. Possible options: daylight sensor, motion detector. | https://integratech.be/nl/producten/straatverlichting/integra-street | https://integratech.be/fr/produits/eclairage-public/integra-street | https://www.integratech.be/en/products/street-lighting/integra-street | https://www.integratech.be/downloads/datasheets/ITST1203B1-nl.pdf | https://www.integratech.be/downloads/datasheets/ITST1203B1-fr.pdf | https://www.integratech.be/downloads/datasheets/ITST1203B1-eng.pdf | https://www.integratech.be/downloads/photometric-data/ITST-streetlight.zip | https://www.integratech.be/downloads/pics/Integratech-ITST-Streetlight-M-Black.jpg | https://www.integratech.be/downloads/pics/maatschetsen\ITST-afmetingen.jpg | 10 | smd5050 | Lumileds | -40~+50 | 100~240 | TRUE | TRUE | FALSE | 5 | inclusief driver (intern) | FALSE |  | black RAL9005 | <5 | 1-10V | > 60.000 | L90 | FALSE |  |  |  | 1
Straatverlichting | On order | A | STREET | Streetlight | ITST1203B2 | Streetlight M 120W 3000K CLO 1-10V zwart 160x95 | Streetlight M 120W 3000K CLO 1-10V noir 160x95 | Streetlight M 120W 3000K CLO 1-10V black 160x95 | st | 519.53 | 17721 | 148 | 5420076292768 | 9405 42 10 00 | EC000062 | No | 90 | 0.0661 | 4.56 |  |  | 6.4 | 660 | 240 | 143 |  |  | 600 | 295 | 175 | 1 | 0 | IP66 | 0,95 | 70 | 120 | 3000 | 160x95 | Streetlight met lens type 2 160x95° voor openbare verlichting en parkeergarages. Aluminium IP66 behuizing met zeezout coating en met verstelbare bevestiging voor horizontale of verticale paalmontage 60mm. Uitgerust met Lumileds 5050 met levensduur L90 >60.000u. Dimbare 1-10V driver met voorgeprogrammeerde CLO functie. De behuizing kan toolless geopend worden. Bij openen van de behuizing wordt de spanning onderbroken door de ingebouwde messchakelaar. Aansluitspanning 100~240V 50/60Hz, overspanningsbeveiliging 10kV, bedrijfstemperatuur -40 ~+50°C. Isolatieklasse I. Verschillende montage toebehoren zijn beschikbaar. Mogelijke opties: daglichtsensor, bewegingsmelder. | Streetlight avec lentille de type 2 160x95° pour l'éclairage public et les parkings. Boîtier en aluminium IP66 avec protection sel de mer et fixation réglable pour montage horizontal ou vertical sur un poteau de 60 mm. Equipé de Lumileds 5050 avec une durée de vie L90 >60,000h. Driver dimmable 1-10V avec fonction CLO préprogrammée. Le boîtier peut être ouvert sans outil. Lors de l'ouverture du boîtier, la tension est interrompue par l'interrupteur à couteau intégré. Tension de raccordement 100~240V 50/60Hz, protection contre les surtensions 10kV, température de fonctionnement -40 ~+50°C. Classe d'isolation I. Différents accessoires de montage sont disponibles. Options possibles : capteur de lumière du jour, détecteur de mouvement. | Streetlight with lens type 2 160x95° for public lighting and parking garages. Aluminum IP66 housing with sea salt coating and with adjustable attachment for horizontal or vertical pole mounting 60mm. Equipped with Lumileds 5050 with lifetime L90 >60,000h. Dimmable 1-10V driver with pre-programmed CLO function. The housing can be opened toolless. When opening the housing, the voltage is interrupted by the built-in knife switch. Supply voltage 100~240V 50/60Hz, surge protection 10kV, operating temperature -40 ~+50°C. Insulation class I. Various mounting accessories are available. Possible options: daylight sensor, motion detector. | https://integratech.be/nl/producten/straatverlichting/integra-street | https://integratech.be/fr/produits/eclairage-public/integra-street | https://www.integratech.be/en/products/street-lighting/integra-street/ | https://www.integratech.be/downloads/datasheets/ITST1203B2-nl.pdf | https://www.integratech.be/downloads/datasheets/ITST1203B2-fr.pdf | https://www.integratech.be/downloads/datasheets/ITST1203B2-eng.pdf | https://www.integratech.be/downloads/photometric-data/ITST-streetlight.zip | https://www.integratech.be/downloads/pics/Integratech-ITST-Streetlight-M-Black.jpg | https://www.integratech.be/downloads/pics/maatschetsen\ITST-afmetingen.jpg | 10 | smd5050 | Lumileds | -40~+50 | 100~240 | TRUE | TRUE | FALSE | 5 | inclusief driver (intern) | FALSE |  | black RAL9005 | <5 | 1-10V | > 60.000 | L90 | FALSE |  |  |  | 1
Straatverlichting | On order | A | STREET | Streetlight | ITST1203B3 | Streetlight M 120W 3000K CLO 1-10V zwart 130x60 | Streetlight M 120W 3000K CLO 1-10V noir 130x60 | Streetlight M 120W 3000K CLO 1-10V black 130x60 | st | 519.53 | 17564 | 146 | 5420076292775 | 9405 42 10 00 | EC000062 | No | 90 | 0.0661 | 4.56 |  |  | 6.4 | 660 | 240 | 143 |  |  | 600 | 295 | 175 | 1 | 0 | IP66 | 0,95 | 70 | 120 | 3000 | 130x60 | Streetlight met lens type 3 130x60° voor openbare verlichting en parkeergarages. Aluminium IP66 behuizing met zeezout coating en met verstelbare bevestiging voor horizontale of verticale paalmontage 60mm. Uitgerust met Lumileds 5050 met levensduur L90 >60.000u. Dimbare 1-10V driver met voorgeprogrammeerde CLO functie. De behuizing kan toolless geopend worden. Bij openen van de behuizing wordt de spanning onderbroken door de ingebouwde messchakelaar. Aansluitspanning 100~240V 50/60Hz, overspanningsbeveiliging 10kV, bedrijfstemperatuur -40 ~+50°C. Isolatieklasse I. Verschillende montage toebehoren zijn beschikbaar. Mogelijke opties: daglichtsensor, bewegingsmelder. | Streetlight avec lentille de type 3 130x60° pour l'éclairage public et les parkings. Boîtier en aluminium IP66 avec protection sel de mer et fixation réglable pour montage horizontal ou vertical sur un poteau de 60 mm. Equipé de Lumileds 5050 avec une durée de vie L90 >60,000h. Driver dimmable 1-10V avec fonction CLO préprogrammée. Le boîtier peut être ouvert sans outil. Lors de l'ouverture du boîtier, la tension est interrompue par l'interrupteur à couteau intégré. Tension de raccordement 100~240V 50/60Hz, protection contre les surtensions 10kV, température de fonctionnement -40 ~+50°C. Classe d'isolation I. Différents accessoires de montage sont disponibles. Options possibles : capteur de lumière du jour, détecteur de mouvement. | Streetlight with lens type 3 130x60° for public lighting and parking garages. Aluminum IP66 housing with sea salt coating and with adjustable attachment for horizontal or vertical pole mounting 60mm. Equipped with Lumileds 5050 with lifetime L90 >60,000h. Dimmable 1-10V driver with pre-programmed CLO function. The housing can be opened toolless. When opening the housing, the voltage is interrupted by the built-in knife switch. Supply voltage 100~240V 50/60Hz, surge protection 10kV, operating temperature -40 ~+50°C. Insulation class I. Various mounting accessories are available. Possible options: daylight sensor, motion detector. | https://integratech.be/nl/producten/straatverlichting/integra-street | https://integratech.be/fr/produits/eclairage-public/integra-street | https://www.integratech.be/en/products/street-lighting/integra-street/ | https://www.integratech.be/downloads/datasheets/ITST1203B3-nl.pdf | https://www.integratech.be/downloads/datasheets/ITST1203B3-fr.pdf | https://www.integratech.be/downloads/datasheets/ITST1203B3-eng.pdf | https://www.integratech.be/downloads/photometric-data/ITST-streetlight.zip | https://www.integratech.be/downloads/pics/Integratech-ITST-Streetlight-M-Black.jpg | https://www.integratech.be/downloads/pics/maatschetsen\ITST-afmetingen.jpg | 10 | smd5050 | Lumileds | -40~+50 | 100~240 | TRUE | TRUE | FALSE | 5 | inclusief driver (intern) | FALSE |  | black RAL9005 | <5 | 1-10V | > 60.000 | L90 | FALSE |  |  |  | 1
Straatverlichting | On order | A | STREET | Streetlight | ITST1203G1 | Streetlight M 120W 3000K CLO 1-10V grijs 160x75 | Streetlight M 120W 3000K CLO 1-10V gris 160x75 | Streetlight M 120W 3000K CLO 1-10V grey 160x75 | st | 519.53 | 17619 | 147 | 5420076291426 | 9405 42 10 00 | EC000062 | No | 90 | 0.0661 | 4.56 |  |  | 6.4 | 660 | 240 | 143 |  |  | 600 | 295 | 175 | 1 | 0 | IP66 | 0,95 | 70 | 120 | 3000 | 160x75 | Streetlight met lens type 1 160x75° voor openbare verlichting en parkeergarages. Aluminium IP66 behuizing met zeezout coating en met verstelbare bevestiging voor horizontale of verticale paalmontage 60mm. Uitgerust met Lumileds 5050 met levensduur L90 >60.000u. Dimbare 1-10V driver met voorgeprogrammeerde CLO functie. De behuizing kan toolless geopend worden. Bij openen van de behuizing wordt de spanning onderbroken door de ingebouwde messchakelaar. Aansluitspanning 100~240V 50/60Hz, overspanningsbeveiliging 10kV, bedrijfstemperatuur -40 ~+50°C. Isolatieklasse I. Verschillende montage toebehoren zijn beschikbaar. Mogelijke opties: daglichtsensor, bewegingsmelder. | Streetlight avec lentille de type 1 160x75° pour l'éclairage public et les parkings. Boîtier en aluminium IP66 avec protection sel de mer et fixation réglable pour montage horizontal ou vertical sur un poteau de 60 mm. Equipé de Lumileds 5050 avec une durée de vie L90 >60,000h. Driver dimmable 1-10V avec fonction CLO préprogrammée. Le boîtier peut être ouvert sans outil. Lors de l'ouverture du boîtier, la tension est interrompue par l'interrupteur à couteau intégré. Tension de raccordement 100~240V 50/60Hz, protection contre les surtensions 10kV, température de fonctionnement -40 ~+50°C. Classe d'isolation I. Différents accessoires de montage sont disponibles. Options possibles : capteur de lumière du jour, détecteur de mouvement. | Streetlight with lens type 1 160x75° for public lighting and parking garages. Aluminum IP66 housing with sea salt coating and with adjustable attachment for horizontal or vertical pole mounting 60mm. Equipped with Lumileds 5050 with lifetime L90 >60,000h. Dimmable 1-10V driver with pre-programmed CLO function. The housing can be opened toolless. When opening the housing, the voltage is interrupted by the built-in knife switch. Supply voltage 100~240V 50/60Hz, surge protection 10kV, operating temperature -40 ~+50°C. Insulation class I. Various mounting accessories are available. Possible options: daylight sensor, motion detector. | https://integratech.be/nl/producten/straatverlichting/integra-street | https://integratech.be/fr/produits/eclairage-public/integra-street | https://www.integratech.be/en/products/street-lighting/integra-street/ | https://www.integratech.be/downloads/datasheets/ITST1203G1-nl.pdf | https://www.integratech.be/downloads/datasheets/ITST1203G1-fr.pdf | https://www.integratech.be/downloads/datasheets/ITST1203G1-eng.pdf | https://www.integratech.be/downloads/photometric-data/ITST-streetlight.zip | https://www.integratech.be/downloads/pics/Integratech-ITST-Streetlight-M-Grey.jpg | https://www.integratech.be/downloads/pics/maatschetsen\ITST-afmetingen.jpg | 10 | smd5050 | Lumileds | -40~+50 | 100~240 | TRUE | TRUE | FALSE | 5 | inclusief driver (intern) | FALSE |  | grey RAL7042 | <5 | 1-10V | > 60.000 | L90 | FALSE |  |  |  | 1
Straatverlichting | On order | A | STREET | Streetlight | ITST1203G2 | Streetlight M 120W 3000K CLO 1-10V grijs 160x95 | Streetlight M 120W 3000K CLO 1-10V gris 160x95 | Streetlight M 120W 3000K CLO 1-10V grey 160x95 | st | 519.53 | 17721 | 148 | 5420076292782 | 9405 42 10 00 | EC000062 | No | 90 | 0.0661 | 4.56 |  |  | 6.4 | 660 | 240 | 143 |  |  | 600 | 295 | 175 | 1 | 0 | IP66 | 0,95 | 70 | 120 | 3000 | 160x95 | Streetlight met lens type 2 160x95° voor openbare verlichting en parkeergarages. Aluminium IP66 behuizing met zeezout coating en met verstelbare bevestiging voor horizontale of verticale paalmontage 60mm. Uitgerust met Lumileds 5050 met levensduur L90 >60.000u. Dimbare 1-10V driver met voorgeprogrammeerde CLO functie. De behuizing kan toolless geopend worden. Bij openen van de behuizing wordt de spanning onderbroken door de ingebouwde messchakelaar. Aansluitspanning 100~240V 50/60Hz, overspanningsbeveiliging 10kV, bedrijfstemperatuur -40 ~+50°C. Isolatieklasse I. Verschillende montage toebehoren zijn beschikbaar. Mogelijke opties: daglichtsensor, bewegingsmelder. | Streetlight avec lentille de type 2 160x95° pour l'éclairage public et les parkings. Boîtier en aluminium IP66 avec protection sel de mer et fixation réglable pour montage horizontal ou vertical sur un poteau de 60 mm. Equipé de Lumileds 5050 avec une durée de vie L90 >60,000h. Driver dimmable 1-10V avec fonction CLO préprogrammée. Le boîtier peut être ouvert sans outil. Lors de l'ouverture du boîtier, la tension est interrompue par l'interrupteur à couteau intégré. Tension de raccordement 100~240V 50/60Hz, protection contre les surtensions 10kV, température de fonctionnement -40 ~+50°C. Classe d'isolation I. Différents accessoires de montage sont disponibles. Options possibles : capteur de lumière du jour, détecteur de mouvement. | Streetlight with lens type 2 160x95° for public lighting and parking garages. Aluminum IP66 housing with sea salt coating and with adjustable attachment for horizontal or vertical pole mounting 60mm. Equipped with Lumileds 5050 with lifetime L90 >60,000h. Dimmable 1-10V driver with pre-programmed CLO function. The housing can be opened toolless. When opening the housing, the voltage is interrupted by the built-in knife switch. Supply voltage 100~240V 50/60Hz, surge protection 10kV, operating temperature -40 ~+50°C. Insulation class I. Various mounting accessories are available. Possible options: daylight sensor, motion detector. | https://integratech.be/nl/producten/straatverlichting/integra-street | https://integratech.be/fr/produits/eclairage-public/integra-street | https://www.integratech.be/en/products/street-lighting/integra-street/ | https://www.integratech.be/downloads/datasheets/ITST1203G2-nl.pdf | https://www.integratech.be/downloads/datasheets/ITST1203G2-fr.pdf | https://www.integratech.be/downloads/datasheets/ITST1203G2-eng.pdf | https://www.integratech.be/downloads/photometric-data/ITST-streetlight.zip | https://www.integratech.be/downloads/pics/Integratech-ITST-Streetlight-M-Grey.jpg | https://www.integratech.be/downloads/pics/maatschetsen\ITST-afmetingen.jpg | 10 | smd5050 | Lumileds | -40~+50 | 100~240 | TRUE | TRUE | FALSE | 5 | inclusief driver (intern) | FALSE |  | grey RAL7042 | <5 | 1-10V | > 60.000 | L90 | FALSE |  |  |  | 1
Straatverlichting | On order | A | STREET | Streetlight | ITST1203G3 | Streetlight M 120W 3000K CLO 1-10V grijs 130x60 | Streetlight M 120W 3000K CLO 1-10V gris 130x60 | Streetlight M 120W 3000K CLO 1-10V grey 130x60 | st | 519.53 | 17564 | 146 | 5420076292799 | 9405 42 10 00 | EC000062 | No | 90 | 0.0661 | 4.56 |  |  | 6.4 | 660 | 240 | 143 |  |  | 600 | 295 | 175 | 1 | 0 | IP66 | 0,95 | 70 | 120 | 3000 | 130x60 | Streetlight met lens type 3 130x60° voor openbare verlichting en parkeergarages. Aluminium IP66 behuizing met zeezout coating en met verstelbare bevestiging voor horizontale of verticale paalmontage 60mm. Uitgerust met Lumileds 5050 met levensduur L90 >60.000u. Dimbare 1-10V driver met voorgeprogrammeerde CLO functie. De behuizing kan toolless geopend worden. Bij openen van de behuizing wordt de spanning onderbroken door de ingebouwde messchakelaar. Aansluitspanning 100~240V 50/60Hz, overspanningsbeveiliging 10kV, bedrijfstemperatuur -40 ~+50°C. Isolatieklasse I. Verschillende montage toebehoren zijn beschikbaar. Mogelijke opties: daglichtsensor, bewegingsmelder. | Streetlight avec lentille de type 3 130x60° pour l'éclairage public et les parkings. Boîtier en aluminium IP66 avec protection sel de mer et fixation réglable pour montage horizontal ou vertical sur un poteau de 60 mm. Equipé de Lumileds 5050 avec une durée de vie L90 >60,000h. Driver dimmable 1-10V avec fonction CLO préprogrammée. Le boîtier peut être ouvert sans outil. Lors de l'ouverture du boîtier, la tension est interrompue par l'interrupteur à couteau intégré. Tension de raccordement 100~240V 50/60Hz, protection contre les surtensions 10kV, température de fonctionnement -40 ~+50°C. Classe d'isolation I. Différents accessoires de montage sont disponibles. Options possibles : capteur de lumière du jour, détecteur de mouvement. | Streetlight with lens type 3 130x60° for public lighting and parking garages. Aluminum IP66 housing with sea salt coating and with adjustable attachment for horizontal or vertical pole mounting 60mm. Equipped with Lumileds 5050 with lifetime L90 >60,000h. Dimmable 1-10V driver with pre-programmed CLO function. The housing can be opened toolless. When opening the housing, the voltage is interrupted by the built-in knife switch. Supply voltage 100~240V 50/60Hz, surge protection 10kV, operating temperature -40 ~+50°C. Insulation class I. Various mounting accessories are available. Possible options: daylight sensor, motion detector. | https://integratech.be/nl/producten/straatverlichting/integra-street | https://integratech.be/fr/produits/eclairage-public/integra-street | https://www.integratech.be/en/products/street-lighting/integra-street/ | https://www.integratech.be/downloads/datasheets/ITST1203G3-nl.pdf | https://www.integratech.be/downloads/datasheets/ITST1203G3-fr.pdf | https://www.integratech.be/downloads/datasheets/ITST1203G3-eng.pdf | https://www.integratech.be/downloads/photometric-data/ITST-streetlight.zip | https://www.integratech.be/downloads/pics/Integratech-ITST-Streetlight-M-Grey.jpg | https://www.integratech.be/downloads/pics/maatschetsen\ITST-afmetingen.jpg | 10 | smd5050 | Lumileds | -40~+50 | 100~240 | TRUE | TRUE | FALSE | 5 | inclusief driver (intern) | FALSE |  | grey RAL7042 | <5 | 1-10V | > 60.000 | L90 | FALSE |  |  |  | 1
Straatverlichting | On order | A | STREET | Streetlight | ITST1204B1 | Streetlight M 120W 4000K CLO 1-10V zwart 160x75 | Streetlight M 120W 4000K CLO 1-10V noir 160x75 | Streetlight M 120W 4000K CLO 1-10V black 160x75 | st | 519.53 | 18546 | 155 | 5420076291815 | 9405 42 10 00 | EC000062 | No | 90 | 0.0661 | 4.56 |  |  | 6.4 | 660 | 240 | 143 |  |  | 600 | 295 | 175 | 1 | 0 | IP66 | 0,95 | 70 | 120 | 4000 | 160x75 | Streetlight met lens type 1 160x75° voor openbare verlichting en parkeergarages. Aluminium IP66 behuizing met zeezout coating en met verstelbare bevestiging voor horizontale of verticale paalmontage 60mm. Uitgerust met Lumileds 5050 met levensduur L90 >60.000u. Dimbare 1-10V driver met voorgeprogrammeerde CLO functie. De behuizing kan toolless geopend worden. Bij openen van de behuizing wordt de spanning onderbroken door de ingebouwde messchakelaar. Aansluitspanning 100~240V 50/60Hz, overspanningsbeveiliging 10kV, bedrijfstemperatuur -40 ~+50°C. Isolatieklasse I. Verschillende montage toebehoren zijn beschikbaar. Mogelijke opties: daglichtsensor, bewegingsmelder. | Streetlight avec lentille de type 1 160x75° pour l'éclairage public et les parkings. Boîtier en aluminium IP66 avec protection sel de mer et fixation réglable pour montage horizontal ou vertical sur un poteau de 60 mm. Equipé de Lumileds 5050 avec une durée de vie L90 >60,000h. Driver dimmable 1-10V avec fonction CLO préprogrammée. Le boîtier peut être ouvert sans outil. Lors de l'ouverture du boîtier, la tension est interrompue par l'interrupteur à couteau intégré. Tension de raccordement 100~240V 50/60Hz, protection contre les surtensions 10kV, température de fonctionnement -40 ~+50°C. Classe d'isolation I. Différents accessoires de montage sont disponibles. Options possibles : capteur de lumière du jour, détecteur de mouvement. | Streetlight with lens type 1 160x75° for public lighting and parking garages. Aluminum IP66 housing with sea salt coating and with adjustable attachment for horizontal or vertical pole mounting 60mm. Equipped with Lumileds 5050 with lifetime L90 >60,000h. Dimmable 1-10V driver with pre-programmed CLO function. The housing can be opened toolless. When opening the housing, the voltage is interrupted by the built-in knife switch. Supply voltage 100~240V 50/60Hz, surge protection 10kV, operating temperature -40 ~+50°C. Insulation class I. Various mounting accessories are available. Possible options: daylight sensor, motion detector. | https://integratech.be/nl/producten/straatverlichting/integra-street | https://integratech.be/fr/produits/eclairage-public/integra-street | https://www.integratech.be/en/products/street-lighting/integra-street/ | https://www.integratech.be/downloads/datasheets/ITST1204B1-nl.pdf | https://www.integratech.be/downloads/datasheets/ITST1204B1-fr.pdf | https://www.integratech.be/downloads/datasheets/ITST1204B1-eng.pdf | https://www.integratech.be/downloads/photometric-data/ITST-streetlight.zip | https://www.integratech.be/downloads/pics/Integratech-ITST-Streetlight-M-Black.jpg | https://www.integratech.be/downloads/pics/maatschetsen\ITST-afmetingen.jpg | 10 | smd5050 | Lumileds | -40~+50 | 100~240 | TRUE | TRUE | FALSE | 5 | inclusief driver (intern) | FALSE |  | black RAL9005 | <5 | 1-10V | > 60.000 | L90 | FALSE |  |  |  | 1
Straatverlichting | On order | A | STREET | Streetlight | ITST1204B2 | Streetlight M 120W 4000K CLO 1-10V zwart 160x95 | Streetlight M 120W 4000K CLO 1-10V noir 160x95 | Streetlight M 120W 4000K CLO 1-10V black 160x95 | st | 519.53 | 18654 | 155 | 5420076292805 | 9405 42 10 00 | EC000062 | No | 90 | 0.0661 | 4.56 |  |  | 6.4 | 660 | 240 | 143 |  |  | 600 | 295 | 175 | 1 | 0 | IP66 | 0,95 | 70 | 120 | 4000 | 160x95 | Streetlight met lens type 2 160x95° voor openbare verlichting en parkeergarages. Aluminium IP66 behuizing met zeezout coating en met verstelbare bevestiging voor horizontale of verticale paalmontage 60mm. Uitgerust met Lumileds 5050 met levensduur L90 >60.000u. Dimbare 1-10V driver met voorgeprogrammeerde CLO functie. De behuizing kan toolless geopend worden. Bij openen van de behuizing wordt de spanning onderbroken door de ingebouwde messchakelaar. Aansluitspanning 100~240V 50/60Hz, overspanningsbeveiliging 10kV, bedrijfstemperatuur -40 ~+50°C. Isolatieklasse I. Verschillende montage toebehoren zijn beschikbaar. Mogelijke opties: daglichtsensor, bewegingsmelder. | Streetlight avec lentille de type 2 160x95° pour l'éclairage public et les parkings. Boîtier en aluminium IP66 avec protection sel de mer et fixation réglable pour montage horizontal ou vertical sur un poteau de 60 mm. Equipé de Lumileds 5050 avec une durée de vie L90 >60,000h. Driver dimmable 1-10V avec fonction CLO préprogrammée. Le boîtier peut être ouvert sans outil. Lors de l'ouverture du boîtier, la tension est interrompue par l'interrupteur à couteau intégré. Tension de raccordement 100~240V 50/60Hz, protection contre les surtensions 10kV, température de fonctionnement -40 ~+50°C. Classe d'isolation I. Différents accessoires de montage sont disponibles. Options possibles : capteur de lumière du jour, détecteur de mouvement. | Streetlight with lens type 2 160x95° for public lighting and parking garages. Aluminum IP66 housing with sea salt coating and with adjustable attachment for horizontal or vertical pole mounting 60mm. Equipped with Lumileds 5050 with lifetime L90 >60,000h. Dimmable 1-10V driver with pre-programmed CLO function. The housing can be opened toolless. When opening the housing, the voltage is interrupted by the built-in knife switch. Supply voltage 100~240V 50/60Hz, surge protection 10kV, operating temperature -40 ~+50°C. Insulation class I. Various mounting accessories are available. Possible options: daylight sensor, motion detector. | https://integratech.be/nl/producten/straatverlichting/integra-street | https://integratech.be/fr/produits/eclairage-public/integra-street | https://www.integratech.be/en/products/street-lighting/integra-street/ | https://www.integratech.be/downloads/datasheets/ITST1204B2-nl.pdf | https://www.integratech.be/downloads/datasheets/ITST1204B2-fr.pdf | https://www.integratech.be/downloads/datasheets/ITST1204B2-eng.pdf | https://www.integratech.be/downloads/photometric-data/ITST-streetlight.zip | https://www.integratech.be/downloads/pics/Integratech-ITST-Streetlight-M-Black.jpg | https://www.integratech.be/downloads/pics/maatschetsen\ITST-afmetingen.jpg | 10 | smd5050 | Lumileds | -40~+50 | 100~240 | TRUE | TRUE | FALSE | 5 | inclusief driver (intern) | FALSE |  | black RAL9005 | <5 | 1-10V | > 60.000 | L90 | FALSE |  |  |  | 1
Straatverlichting | On order | A | STREET | Streetlight | ITST1204B3 | Streetlight M 120W 4000K CLO 1-10V zwart 130x60 | Streetlight M 120W 4000K CLO 1-10V noir 130x60 | Streetlight M 120W 4000K CLO 1-10V black 130x60 | st | 519.53 | 18488 | 154 | 5420076292812 | 9405 42 10 00 | EC000062 | No | 90 | 0.0661 | 4.56 |  |  | 6.4 | 660 | 240 | 143 |  |  | 600 | 295 | 175 | 1 | 0 | IP66 | 0,95 | 70 | 120 | 4000 | 130x60 | Streetlight met lens type 3 130x60° voor openbare verlichting en parkeergarages. Aluminium IP66 behuizing met zeezout coating en met verstelbare bevestiging voor horizontale of verticale paalmontage 60mm. Uitgerust met Lumileds 5050 met levensduur L90 >60.000u. Dimbare 1-10V driver met voorgeprogrammeerde CLO functie. De behuizing kan toolless geopend worden. Bij openen van de behuizing wordt de spanning onderbroken door de ingebouwde messchakelaar. Aansluitspanning 100~240V 50/60Hz, overspanningsbeveiliging 10kV, bedrijfstemperatuur -40 ~+50°C. Isolatieklasse I. Verschillende montage toebehoren zijn beschikbaar. Mogelijke opties: daglichtsensor, bewegingsmelder. | Streetlight avec lentille de type 3 130x60° pour l'éclairage public et les parkings. Boîtier en aluminium IP66 avec protection sel de mer et fixation réglable pour montage horizontal ou vertical sur un poteau de 60 mm. Equipé de Lumileds 5050 avec une durée de vie L90 >60,000h. Driver dimmable 1-10V avec fonction CLO préprogrammée. Le boîtier peut être ouvert sans outil. Lors de l'ouverture du boîtier, la tension est interrompue par l'interrupteur à couteau intégré. Tension de raccordement 100~240V 50/60Hz, protection contre les surtensions 10kV, température de fonctionnement -40 ~+50°C. Classe d'isolation I. Différents accessoires de montage sont disponibles. Options possibles : capteur de lumière du jour, détecteur de mouvement. | Streetlight with lens type 3 130x60° for public lighting and parking garages. Aluminum IP66 housing with sea salt coating and with adjustable attachment for horizontal or vertical pole mounting 60mm. Equipped with Lumileds 5050 with lifetime L90 >60,000h. Dimmable 1-10V driver with pre-programmed CLO function. The housing can be opened toolless. When opening the housing, the voltage is interrupted by the built-in knife switch. Supply voltage 100~240V 50/60Hz, surge protection 10kV, operating temperature -40 ~+50°C. Insulation class I. Various mounting accessories are available. Possible options: daylight sensor, motion detector. | https://integratech.be/nl/producten/straatverlichting/integra-street | https://integratech.be/fr/produits/eclairage-public/integra-street | https://www.integratech.be/en/products/street-lighting/integra-street/ | https://www.integratech.be/downloads/datasheets/ITST1204B3-nl.pdf | https://www.integratech.be/downloads/datasheets/ITST1204B3-fr.pdf | https://www.integratech.be/downloads/datasheets/ITST1204B3-eng.pdf | https://www.integratech.be/downloads/photometric-data/ITST-streetlight.zip | https://www.integratech.be/downloads/pics/Integratech-ITST-Streetlight-M-Black.jpg | https://www.integratech.be/downloads/pics/maatschetsen\ITST-afmetingen.jpg | 10 | smd5050 | Lumileds | -40~+50 | 100~240 | TRUE | TRUE | FALSE | 5 | inclusief driver (intern) | FALSE |  | black RAL9005 | <5 | 1-10V | > 60.000 | L90 | FALSE |  |  |  | 1
Straatverlichting | On order | A | STREET | Streetlight | ITST1204G1 | Streetlight M 120W 4000K CLO 1-10V grijs 160x75 | Streetlight M 120W 4000K CLO 1-10V gris 160x75 | Streetlight M 120W 4000K CLO 1-10V grey 160x75 | st | 519.53 | 18546 | 155 | 5420076291433 | 9405 42 10 00 | EC000062 | No | 90 | 0.0661 | 4.56 |  |  | 6.4 | 660 | 240 | 143 |  |  | 600 | 295 | 175 | 1 | 0 | IP66 | 0,95 | 70 | 120 | 4000 | 160x75 | Streetlight met lens type 1 160x75° voor openbare verlichting en parkeergarages. Aluminium IP66 behuizing met zeezout coating en met verstelbare bevestiging voor horizontale of verticale paalmontage 60mm. Uitgerust met Lumileds 5050 met levensduur L90 >60.000u. Dimbare 1-10V driver met voorgeprogrammeerde CLO functie. De behuizing kan toolless geopend worden. Bij openen van de behuizing wordt de spanning onderbroken door de ingebouwde messchakelaar. Aansluitspanning 100~240V 50/60Hz, overspanningsbeveiliging 10kV, bedrijfstemperatuur -40 ~+50°C. Isolatieklasse I. Verschillende montage toebehoren zijn beschikbaar. Mogelijke opties: daglichtsensor, bewegingsmelder. | Streetlight avec lentille de type 1 160x75° pour l'éclairage public et les parkings. Boîtier en aluminium IP66 avec protection sel de mer et fixation réglable pour montage horizontal ou vertical sur un poteau de 60 mm. Equipé de Lumileds 5050 avec une durée de vie L90 >60,000h. Driver dimmable 1-10V avec fonction CLO préprogrammée. Le boîtier peut être ouvert sans outil. Lors de l'ouverture du boîtier, la tension est interrompue par l'interrupteur à couteau intégré. Tension de raccordement 100~240V 50/60Hz, protection contre les surtensions 10kV, température de fonctionnement -40 ~+50°C. Classe d'isolation I. Différents accessoires de montage sont disponibles. Options possibles : capteur de lumière du jour, détecteur de mouvement. | Streetlight with lens type 1 160x75° for public lighting and parking garages. Aluminum IP66 housing with sea salt coating and with adjustable attachment for horizontal or vertical pole mounting 60mm. Equipped with Lumileds 5050 with lifetime L90 >60,000h. Dimmable 1-10V driver with pre-programmed CLO function. The housing can be opened toolless. When opening the housing, the voltage is interrupted by the built-in knife switch. Supply voltage 100~240V 50/60Hz, surge protection 10kV, operating temperature -40 ~+50°C. Insulation class I. Various mounting accessories are available. Possible options: daylight sensor, motion detector. | https://integratech.be/nl/producten/straatverlichting/integra-street | https://integratech.be/fr/produits/eclairage-public/integra-street | https://www.integratech.be/en/products/street-lighting/integra-street/ | https://www.integratech.be/downloads/datasheets/ITST1204G1-nl.pdf | https://www.integratech.be/downloads/datasheets/ITST1204G1-fr.pdf | https://www.integratech.be/downloads/datasheets/ITST1204G1-eng.pdf | https://www.integratech.be/downloads/photometric-data/ITST-streetlight.zip | https://www.integratech.be/downloads/pics/Integratech-ITST-Streetlight-M-Grey.jpg | https://www.integratech.be/downloads/pics/maatschetsen\ITST-afmetingen.jpg | 10 | smd5050 | Lumileds | -40~+50 | 100~240 | TRUE | TRUE | FALSE | 5 | inclusief driver (intern) | FALSE |  | grey RAL7042 | <5 | 1-10V | > 60.000 | L90 | FALSE |  |  |  | 1
Straatverlichting | On order | A | STREET | Streetlight | ITST1204G2 | Streetlight M 120W 4000K CLO 1-10V grijs 160x95 | Streetlight M 120W 4000K CLO 1-10V gris 160x95 | Streetlight M 120W 4000K CLO 1-10V grey 160x95 | st | 519.53 | 18654 | 155 | 5420076292829 | 9405 42 10 00 | EC000062 | No | 90 | 0.0661 | 4.56 |  |  | 6.4 | 660 | 240 | 143 |  |  | 600 | 295 | 175 | 1 | 0 | IP66 | 0,95 | 70 | 120 | 4000 | 160x95 | Streetlight met lens type 2 160x95° voor openbare verlichting en parkeergarages. Aluminium IP66 behuizing met zeezout coating en met verstelbare bevestiging voor horizontale of verticale paalmontage 60mm. Uitgerust met Lumileds 5050 met levensduur L90 >60.000u. Dimbare 1-10V driver met voorgeprogrammeerde CLO functie. De behuizing kan toolless geopend worden. Bij openen van de behuizing wordt de spanning onderbroken door de ingebouwde messchakelaar. Aansluitspanning 100~240V 50/60Hz, overspanningsbeveiliging 10kV, bedrijfstemperatuur -40 ~+50°C. Isolatieklasse I. Verschillende montage toebehoren zijn beschikbaar. Mogelijke opties: daglichtsensor, bewegingsmelder. | Streetlight avec lentille de type 2 160x95° pour l'éclairage public et les parkings. Boîtier en aluminium IP66 avec protection sel de mer et fixation réglable pour montage horizontal ou vertical sur un poteau de 60 mm. Equipé de Lumileds 5050 avec une durée de vie L90 >60,000h. Driver dimmable 1-10V avec fonction CLO préprogrammée. Le boîtier peut être ouvert sans outil. Lors de l'ouverture du boîtier, la tension est interrompue par l'interrupteur à couteau intégré. Tension de raccordement 100~240V 50/60Hz, protection contre les surtensions 10kV, température de fonctionnement -40 ~+50°C. Classe d'isolation I. Différents accessoires de montage sont disponibles. Options possibles : capteur de lumière du jour, détecteur de mouvement. | Streetlight with lens type 2 160x95° for public lighting and parking garages. Aluminum IP66 housing with sea salt coating and with adjustable attachment for horizontal or vertical pole mounting 60mm. Equipped with Lumileds 5050 with lifetime L90 >60,000h. Dimmable 1-10V driver with pre-programmed CLO function. The housing can be opened toolless. When opening the housing, the voltage is interrupted by the built-in knife switch. Supply voltage 100~240V 50/60Hz, surge protection 10kV, operating temperature -40 ~+50°C. Insulation class I. Various mounting accessories are available. Possible options: daylight sensor, motion detector. | https://integratech.be/nl/producten/straatverlichting/integra-street | https://integratech.be/fr/produits/eclairage-public/integra-street | https://www.integratech.be/en/products/street-lighting/integra-street/ | https://www.integratech.be/downloads/datasheets/ITST1204G2-nl.pdf | https://www.integratech.be/downloads/datasheets/ITST1204G2-fr.pdf | https://www.integratech.be/downloads/datasheets/ITST1204G2-eng.pdf | https://www.integratech.be/downloads/photometric-data/ITST-streetlight.zip | https://www.integratech.be/downloads/pics/Integratech-ITST-Streetlight-M-Grey.jpg | https://www.integratech.be/downloads/pics/maatschetsen\ITST-afmetingen.jpg | 10 | smd5050 | Lumileds | -40~+50 | 100~240 | TRUE | TRUE | FALSE | 5 | inclusief driver (intern) | FALSE |  | grey RAL7042 | <5 | 1-10V | > 60.000 | L90 | FALSE |  |  |  | 1
Straatverlichting | On order | A | STREET | Streetlight | ITST1204G3 | Streetlight M 120W 4000K CLO 1-10V grijs 130x60 | Streetlight M 120W 4000K CLO 1-10V gris 130x60 | Streetlight M 120W 4000K CLO 1-10V grey 130x60 | st | 519.53 | 18488 | 155 | 5420076292836 | 9405 42 10 00 | EC000062 | No | 90 | 0.0661 | 4.56 |  |  | 6.4 | 660 | 240 | 143 |  |  | 600 | 295 | 175 | 1 | 0 | IP66 | 0,95 | 70 | 120 | 4000 | 130x60 | Streetlight met lens type 3 130x60° voor openbare verlichting en parkeergarages. Aluminium IP66 behuizing met zeezout coating en met verstelbare bevestiging voor horizontale of verticale paalmontage 60mm. Uitgerust met Lumileds 5050 met levensduur L90 >60.000u. Dimbare 1-10V driver met voorgeprogrammeerde CLO functie. De behuizing kan toolless geopend worden. Bij openen van de behuizing wordt de spanning onderbroken door de ingebouwde messchakelaar. Aansluitspanning 100~240V 50/60Hz, overspanningsbeveiliging 10kV, bedrijfstemperatuur -40 ~+50°C. Isolatieklasse I. Verschillende montage toebehoren zijn beschikbaar. Mogelijke opties: daglichtsensor, bewegingsmelder. | Streetlight avec lentille de type 3 130x60° pour l'éclairage public et les parkings. Boîtier en aluminium IP66 avec protection sel de mer et fixation réglable pour montage horizontal ou vertical sur un poteau de 60 mm. Equipé de Lumileds 5050 avec une durée de vie L90 >60,000h. Driver dimmable 1-10V avec fonction CLO préprogrammée. Le boîtier peut être ouvert sans outil. Lors de l'ouverture du boîtier, la tension est interrompue par l'interrupteur à couteau intégré. Tension de raccordement 100~240V 50/60Hz, protection contre les surtensions 10kV, température de fonctionnement -40 ~+50°C. Classe d'isolation I. Différents accessoires de montage sont disponibles. Options possibles : capteur de lumière du jour, détecteur de mouvement. | Streetlight with lens type 3 130x60° for public lighting and parking garages. Aluminum IP66 housing with sea salt coating and with adjustable attachment for horizontal or vertical pole mounting 60mm. Equipped with Lumileds 5050 with lifetime L90 >60,000h. Dimmable 1-10V driver with pre-programmed CLO function. The housing can be opened toolless. When opening the housing, the voltage is interrupted by the built-in knife switch. Supply voltage 100~240V 50/60Hz, surge protection 10kV, operating temperature -40 ~+50°C. Insulation class I. Various mounting accessories are available. Possible options: daylight sensor, motion detector. | https://integratech.be/nl/producten/straatverlichting/integra-street | https://integratech.be/fr/produits/eclairage-public/integra-street | https://www.integratech.be/en/products/street-lighting/integra-street/ | https://www.integratech.be/downloads/datasheets/ITST1204G3-nl.pdf | https://www.integratech.be/downloads/datasheets/ITST1204G3-fr.pdf | https://www.integratech.be/downloads/datasheets/ITST1204G3-eng.pdf | https://www.integratech.be/downloads/photometric-data/ITST-streetlight.zip | https://www.integratech.be/downloads/pics/Integratech-ITST-Streetlight-M-Grey.jpg | https://www.integratech.be/downloads/pics/maatschetsen\ITST-afmetingen.jpg | 10 | smd5050 | Lumileds | -40~+50 | 100~240 | TRUE | TRUE | FALSE | 5 | inclusief driver (intern) | FALSE |  | grey RAL7042 | <5 | 1-10V | > 60.000 | L90 | FALSE |  |  |  | 1
Straatverlichting | On order | A | STREET | Streetlight | ITST12057B1 | Streetlight M 120W 5700K CLO 1-10V zwart 160x75 | Streetlight M 120W 5700K CLO 1-10V noir 160x75 | Streetlight M 120W 5700K CLO 1-10V black 160x75 | st | 519.53 | 18546 | 155 | 5420076291822 | 9405 42 10 00 | EC000062 | No | 90 | 0.0661 | 4.56 |  |  | 6.4 | 660 | 240 | 143 |  |  | 600 | 295 | 175 | 1 | 0 | IP66 | 0,95 | 70 | 120 | 5700 | 160x75 | Streetlight met lens type 1 160x75° voor openbare verlichting en parkeergarages. Aluminium IP66 behuizing met zeezout coating en met verstelbare bevestiging voor horizontale of verticale paalmontage 60mm. Uitgerust met Lumileds 5050 met levensduur L90 >60.000u. Dimbare 1-10V driver met voorgeprogrammeerde CLO functie. De behuizing kan toolless geopend worden. Bij openen van de behuizing wordt de spanning onderbroken door de ingebouwde messchakelaar. Aansluitspanning 100~240V 50/60Hz, overspanningsbeveiliging 10kV, bedrijfstemperatuur -40 ~+50°C. Isolatieklasse I. Verschillende montage toebehoren zijn beschikbaar. Mogelijke opties: daglichtsensor, bewegingsmelder. | Streetlight avec lentille de type 1 160x75° pour l'éclairage public et les parkings. Boîtier en aluminium IP66 avec protection sel de mer et fixation réglable pour montage horizontal ou vertical sur un poteau de 60 mm. Equipé de Lumileds 5050 avec une durée de vie L90 >60,000h. Driver dimmable 1-10V avec fonction CLO préprogrammée. Le boîtier peut être ouvert sans outil. Lors de l'ouverture du boîtier, la tension est interrompue par l'interrupteur à couteau intégré. Tension de raccordement 100~240V 50/60Hz, protection contre les surtensions 10kV, température de fonctionnement -40 ~+50°C. Classe d'isolation I. Différents accessoires de montage sont disponibles. Options possibles : capteur de lumière du jour, détecteur de mouvement. | Streetlight with lens type 1 160x75° for public lighting and parking garages. Aluminum IP66 housing with sea salt coating and with adjustable attachment for horizontal or vertical pole mounting 60mm. Equipped with Lumileds 5050 with lifetime L90 >60,000h. Dimmable 1-10V driver with pre-programmed CLO function. The housing can be opened toolless. When opening the housing, the voltage is interrupted by the built-in knife switch. Supply voltage 100~240V 50/60Hz, surge protection 10kV, operating temperature -40 ~+50°C. Insulation class I. Various mounting accessories are available. Possible options: daylight sensor, motion detector. | https://integratech.be/nl/producten/straatverlichting/integra-street | https://integratech.be/fr/produits/eclairage-public/integra-street | https://www.integratech.be/en/products/street-lighting/integra-street/ | https://www.integratech.be/downloads/datasheets/ITST12057B1-nl.pdf | https://www.integratech.be/downloads/datasheets/ITST12057B1-fr.pdf | https://www.integratech.be/downloads/datasheets/ITST12057B1-eng.pdf | https://www.integratech.be/downloads/photometric-data/ITST-streetlight.zip | https://www.integratech.be/downloads/pics/Integratech-ITST-Streetlight-M-Black.jpg | https://www.integratech.be/downloads/pics/maatschetsen\ITST-afmetingen.jpg | 10 | smd5050 | Lumileds | -40~+50 | 100~240 | TRUE | TRUE | FALSE | 5 | inclusief driver (intern) | FALSE |  | black RAL9005 | <5 | 1-10V | > 60.000 | L90 | FALSE |  |  |  | 1
Straatverlichting | On order | A | STREET | Streetlight | ITST12057B2 | Streetlight M 120W 5700K CLO 1-10V zwart 160x95 | Streetlight M 120W 5700K CLO 1-10V noir 160x95 | Streetlight M 120W 5700K CLO 1-10V black 160x95 | st | 519.53 | 18654 | 155 | 5420076292874 | 9405 42 10 00 | EC000062 | No | 90 | 0.0661 | 4.56 |  |  | 6.4 | 660 | 240 | 143 |  |  | 600 | 295 | 175 | 1 | 0 | IP66 | 0,95 | 70 | 120 | 5700 | 160x95 | Streetlight met lens type 2 160x95° voor openbare verlichting en parkeergarages. Aluminium IP66 behuizing met zeezout coating met verstelbare bevestiging voor horizontale of verticale paalmontage 60mm. Uitgerust met Lumileds 5050 met levensduur L90 >60.000u. Dimbare 1-10V driver met voorgeprogrammeerde CLO functie. De behuizing kan toolless geopend worden. Bij openen van de behuizing wordt de spanning onderbroken door de ingebouwde messchakelaar. Aansluitspanning 100~240V 50/60Hz, overspanningsbeveiliging 10kV, bedrijfstemperatuur -40 ~+50°C. Isolatieklasse I. Verschillende montage toebehoren zijn beschikbaar. Mogelijke opties: daglichtsensor, bewegingsmelder. | Streetlight avec lentille de type 2 160x95° pour l'éclairage public et les parkings. Boîtier en aluminium IP66 avec protection sel de mer et fixation réglable pour montage horizontal ou vertical sur un poteau de 60 mm. Equipé de Lumileds 5050 avec une durée de vie L90 >60,000h. Driver dimmable 1-10V avec fonction CLO préprogrammée. Le boîtier peut être ouvert sans outil. Lors de l'ouverture du boîtier, la tension est interrompue par l'interrupteur à couteau intégré. Tension de raccordement 100~240V 50/60Hz, protection contre les surtensions 10kV, température de fonctionnement -40 ~+50°C. Classe d'isolation I. Différents accessoires de montage sont disponibles. Options possibles : capteur de lumière du jour, détecteur de mouvement. | Streetlight with lens type 2 160x95° for public lighting and parking garages. Aluminum IP66 housing with sea salt coating and with adjustable attachment for horizontal or vertical pole mounting 60mm. Equipped with Lumileds 5050 with lifetime L90 >60,000h. Dimmable 1-10V driver with pre-programmed CLO function. The housing can be opened toolless. When opening the housing, the voltage is interrupted by the built-in knife switch. Supply voltage 100~240V 50/60Hz, surge protection 10kV, operating temperature -40 ~+50°C. Insulation class I. Various mounting accessories are available. Possible options: daylight sensor, motion detector. | https://integratech.be/nl/producten/straatverlichting/integra-street | https://integratech.be/fr/produits/eclairage-public/integra-street | https://www.integratech.be/en/products/street-lighting/integra-street/ | https://www.integratech.be/downloads/datasheets/ITST12057B2-nl.pdf | https://www.integratech.be/downloads/datasheets/ITST12057B2-fr.pdf | https://www.integratech.be/downloads/datasheets/ITST12057B2-eng.pdf | https://www.integratech.be/downloads/photometric-data/ITST-streetlight.zip | https://www.integratech.be/downloads/pics/Integratech-ITST-Streetlight-M-Black.jpg | https://www.integratech.be/downloads/pics/maatschetsen\ITST-afmetingen.jpg | 10 | smd5050 | Lumileds | -40~+50 | 100~240 | TRUE | TRUE | FALSE | 5 | inclusief driver (intern) | FALSE |  | black RAL9005 | <5 | 1-10V | > 60.000 | L90 | FALSE |  |  |  | 1
Straatverlichting | On order | A | STREET | Streetlight | ITST12057B3 | Streetlight M 120W 5700K CLO 1-10V zwart 130x60 | Streetlight M 120W 5700K CLO 1-10V noir 130x60 | Streetlight M 120W 5700K CLO 1-10V black 130x60 | st | 519.53 | 18488 | 155 | 5420076292881 | 9405 42 10 00 | EC000062 | No | 90 | 0.0661 | 4.56 |  |  | 6.4 | 660 | 240 | 143 |  |  | 600 | 295 | 175 | 1 | 0 | IP66 | 0,95 | 70 | 120 | 5700 | 130x60 | Streetlight met lens type 3 130x60° voor openbare verlichting en parkeergarages. Aluminium IP66 behuizing met zeezout coating met verstelbare bevestiging voor horizontale of verticale paalmontage 60mm. Uitgerust met Lumileds 5050 met levensduur L90 >60.000u. Dimbare 1-10V driver met voorgeprogrammeerde CLO functie. De behuizing kan toolless geopend worden. Bij openen van de behuizing wordt de spanning onderbroken door de ingebouwde messchakelaar. Aansluitspanning 100~240V 50/60Hz, overspanningsbeveiliging 10kV, bedrijfstemperatuur -40 ~+50°C. Isolatieklasse I. Verschillende montage toebehoren zijn beschikbaar. Mogelijke opties: daglichtsensor, bewegingsmelder. | Streetlight avec lentille de type 3 130x60° pour l'éclairage public et les parkings. Boîtier en aluminium IP66 avec protection sel de mer et fixation réglable pour montage horizontal ou vertical sur un poteau de 60 mm. Equipé de Lumileds 5050 avec une durée de vie L90 >60,000h. Driver dimmable 1-10V avec fonction CLO préprogrammée. Le boîtier peut être ouvert sans outil. Lors de l'ouverture du boîtier, la tension est interrompue par l'interrupteur à couteau intégré. Tension de raccordement 100~240V 50/60Hz, protection contre les surtensions 10kV, température de fonctionnement -40 ~+50°C. Classe d'isolation I. Différents accessoires de montage sont disponibles. Options possibles : capteur de lumière du jour, détecteur de mouvement. | Streetlight with lens type 3 130x60° for public lighting and parking garages. Aluminum IP66 housing with sea salt coating and with adjustable attachment for horizontal or vertical pole mounting 60mm. Equipped with Lumileds 5050 with lifetime L90 >60,000h. Dimmable 1-10V driver with pre-programmed CLO function. The housing can be opened toolless. When opening the housing, the voltage is interrupted by the built-in knife switch. Supply voltage 100~240V 50/60Hz, surge protection 10kV, operating temperature -40 ~+50°C. Insulation class I. Various mounting accessories are available. Possible options: daylight sensor, motion detector. | https://integratech.be/nl/producten/straatverlichting/integra-street | https://integratech.be/fr/produits/eclairage-public/integra-street | https://www.integratech.be/en/products/street-lighting/integra-street/ | https://www.integratech.be/downloads/datasheets/ITST12057B3-nl.pdf | https://www.integratech.be/downloads/datasheets/ITST12057B3-fr.pdf | https://www.integratech.be/downloads/datasheets/ITST12057B3-eng.pdf | https://www.integratech.be/downloads/photometric-data/ITST-streetlight.zip | https://www.integratech.be/downloads/pics/Integratech-ITST-Streetlight-M-Black.jpg | https://www.integratech.be/downloads/pics/maatschetsen\ITST-afmetingen.jpg | 10 | smd5050 | Lumileds | -40~+50 | 100~240 | TRUE | TRUE | FALSE | 5 | inclusief driver (intern) | FALSE |  | black RAL9005 | <5 | 1-10V | > 60.000 | L90 | FALSE |  |  |  | 1
Straatverlichting | On order | A | STREET | Streetlight | ITST12057G1 | Streetlight M 120W 5700K CLO 1-10V grijs 160x75 | Streetlight M 120W 5700K CLO 1-10V gris 160x75 | Streetlight M 120W 5700K CLO 1-10V grey 160x75 | st | 519.53 | 18546 | 155 | 5420076291457 | 9405 42 10 00 | EC000062 | No | 90 | 0.0661 | 4.56 |  |  | 6.4 | 660 | 240 | 143 |  |  | 600 | 295 | 175 | 1 | 0 | IP66 | 0,95 | 70 | 120 | 5700 | 160x75 | Streetlight met lens type 1 160x75° voor openbare verlichting en parkeergarages. Aluminium IP66 behuizing met zeezout coating en met verstelbare bevestiging voor horizontale of verticale paalmontage 60mm. Uitgerust met Lumileds 5050 met levensduur L90 >60.000u. Dimbare 1-10V driver met voorgeprogrammeerde CLO functie. De behuizing kan toolless geopend worden. Bij openen van de behuizing wordt de spanning onderbroken door de ingebouwde messchakelaar. Aansluitspanning 100~240V 50/60Hz, overspanningsbeveiliging 10kV, bedrijfstemperatuur -40 ~+50°C. Isolatieklasse I. Verschillende montage toebehoren zijn beschikbaar. Mogelijke opties: daglichtsensor, bewegingsmelder. | Streetlight avec lentille de type 1 160x75° pour l'éclairage public et les parkings. Boîtier en aluminium IP66 avec protection sel de mer et fixation réglable pour montage horizontal ou vertical sur un poteau de 60 mm. Equipé de Lumileds 5050 avec une durée de vie L90 >60,000h. Driver dimmable 1-10V avec fonction CLO préprogrammée. Le boîtier peut être ouvert sans outil. Lors de l'ouverture du boîtier, la tension est interrompue par l'interrupteur à couteau intégré. Tension de raccordement 100~240V 50/60Hz, protection contre les surtensions 10kV, température de fonctionnement -40 ~+50°C. Classe d'isolation I. Différents accessoires de montage sont disponibles. Options possibles : capteur de lumière du jour, détecteur de mouvement. | Streetlight with lens type 1 160x75° for public lighting and parking garages. Aluminum IP66 housing with sea salt coating and with adjustable attachment for horizontal or vertical pole mounting 60mm. Equipped with Lumileds 5050 with lifetime L90 >60,000h. Dimmable 1-10V driver with pre-programmed CLO function. The housing can be opened toolless. When opening the housing, the voltage is interrupted by the built-in knife switch. Supply voltage 100~240V 50/60Hz, surge protection 10kV, operating temperature -40 ~+50°C. Insulation class I. Various mounting accessories are available. Possible options: daylight sensor, motion detector. | https://integratech.be/nl/producten/straatverlichting/integra-street | https://integratech.be/fr/produits/eclairage-public/integra-street | https://www.integratech.be/en/products/street-lighting/integra-street/ | https://www.integratech.be/downloads/datasheets/ITST12057G1-nl.pdf | https://www.integratech.be/downloads/datasheets/ITST12057G1-fr.pdf | https://www.integratech.be/downloads/datasheets/ITST12057G1-eng.pdf | https://www.integratech.be/downloads/photometric-data/ITST-streetlight.zip | https://www.integratech.be/downloads/pics/Integratech-ITST-Streetlight-M-Grey.jpg | https://www.integratech.be/downloads/pics/maatschetsen\ITST-afmetingen.jpg | 10 | smd5050 | Lumileds | -40~+50 | 100~240 | TRUE | TRUE | FALSE | 5 | inclusief driver (intern) | FALSE |  | grey RAL7042 | <5 | 1-10V | > 60.000 | L90 | FALSE |  |  |  | 1
Straatverlichting | On order | A | STREET | Streetlight | ITST12057G2 | Streetlight M 120W 5700K CLO 1-10V grijs 160x95 | Streetlight M 120W 5700K CLO 1-10V gris 160x95 | Streetlight M 120W 5700K CLO 1-10V grey 160x95 | st | 519.53 | 18654 | 155 | 5420076292898 | 9405 42 10 00 | EC000062 | No | 90 | 0.0661 | 4.56 |  |  | 6.4 | 660 | 240 | 143 |  |  | 600 | 295 | 175 | 1 | 0 | IP66 | 0,95 | 70 | 120 | 5700 | 160x95 | Streetlight met lens type 2 160x95° voor openbare verlichting en parkeergarages. Aluminium IP66 behuizing met zeezout coating en met verstelbare bevestiging voor horizontale of verticale paalmontage 60mm. Uitgerust met Lumileds 5050 met levensduur L90 >60.000u. Dimbare 1-10V driver met voorgeprogrammeerde CLO functie. De behuizing kan toolless geopend worden. Bij openen van de behuizing wordt de spanning onderbroken door de ingebouwde messchakelaar. Aansluitspanning 100~240V 50/60Hz, overspanningsbeveiliging 10kV, bedrijfstemperatuur -40 ~+50°C. Isolatieklasse I. Verschillende montage toebehoren zijn beschikbaar. Mogelijke opties: daglichtsensor, bewegingsmelder. | Streetlight avec lentille de type 2 160x95° pour l'éclairage public et les parkings. Boîtier en aluminium IP66 avec protection sel de mer et fixation réglable pour montage horizontal ou vertical sur un poteau de 60 mm. Equipé de Lumileds 5050 avec une durée de vie L90 >60,000h. Driver dimmable 1-10V avec fonction CLO préprogrammée. Le boîtier peut être ouvert sans outil. Lors de l'ouverture du boîtier, la tension est interrompue par l'interrupteur à couteau intégré. Tension de raccordement 100~240V 50/60Hz, protection contre les surtensions 10kV, température de fonctionnement -40 ~+50°C. Classe d'isolation I. Différents accessoires de montage sont disponibles. Options possibles : capteur de lumière du jour, détecteur de mouvement. | Streetlight with lens type 2 160x95° for public lighting and parking garages. Aluminum IP66 housing with sea salt coating and with adjustable attachment for horizontal or vertical pole mounting 60mm. Equipped with Lumileds 5050 with lifetime L90 >60,000h. Dimmable 1-10V driver with pre-programmed CLO function. The housing can be opened toolless. When opening the housing, the voltage is interrupted by the built-in knife switch. Supply voltage 100~240V 50/60Hz, surge protection 10kV, operating temperature -40 ~+50°C. Insulation class I. Various mounting accessories are available. Possible options: daylight sensor, motion detector. | https://integratech.be/nl/producten/straatverlichting/integra-street | https://integratech.be/fr/produits/eclairage-public/integra-street | https://www.integratech.be/en/products/street-lighting/integra-street/ | https://www.integratech.be/downloads/datasheets/ITST12057G2-nl.pdf | https://www.integratech.be/downloads/datasheets/ITST12057G2-fr.pdf | https://www.integratech.be/downloads/datasheets/ITST12057G2-eng.pdf | https://www.integratech.be/downloads/photometric-data/ITST-streetlight.zip | https://www.integratech.be/downloads/pics/Integratech-ITST-Streetlight-M-Grey.jpg | https://www.integratech.be/downloads/pics/maatschetsen\ITST-afmetingen.jpg | 10 | smd5050 | Lumileds | -40~+50 | 100~240 | TRUE | TRUE | FALSE | 5 | inclusief driver (intern) | FALSE |  | grey RAL7042 | <5 | 1-10V | > 60.000 | L90 | FALSE |  |  |  | 1
Straatverlichting | On order | A | STREET | Streetlight | ITST12057G3 | Streetlight M 120W 5700K CLO 1-10V grijs 130x60 | Streetlight M 120W 5700K CLO 1-10V gris 130x60 | Streetlight M 120W 5700K CLO 1-10V grey 130x60 | st | 519.53 | 18488 | 155 | 5420076292904 | 9405 42 10 00 | EC000062 | No | 90 | 0.0661 | 4.56 |  |  | 6.4 | 660 | 240 | 143 |  |  | 600 | 295 | 175 | 1 | 0 | IP66 | 0,95 | 70 | 120 | 5700 | 130x60 | Streetlight met lens type 3 130x60° voor openbare verlichting en parkeergarages. Aluminium IP66 behuizing met zeezout coating en met verstelbare bevestiging voor horizontale of verticale paalmontage 60mm. Uitgerust met Lumileds 5050 met levensduur L90 >60.000u. Dimbare 1-10V driver met voorgeprogrammeerde CLO functie. De behuizing kan toolless geopend worden. Bij openen van de behuizing wordt de spanning onderbroken door de ingebouwde messchakelaar. Aansluitspanning 100~240V 50/60Hz, overspanningsbeveiliging 10kV, bedrijfstemperatuur -40 ~+50°C. Isolatieklasse I. Verschillende montage toebehoren zijn beschikbaar. Mogelijke opties: daglichtsensor, bewegingsmelder. | Streetlight avec lentille de type 3 130x60° pour l'éclairage public et les parkings. Boîtier en aluminium IP66 avec protection sel de mer et fixation réglable pour montage horizontal ou vertical sur un poteau de 60 mm. Equipé de Lumileds 5050 avec une durée de vie L90 >60,000h. Driver dimmable 1-10V avec fonction CLO préprogrammée. Le boîtier peut être ouvert sans outil. Lors de l'ouverture du boîtier, la tension est interrompue par l'interrupteur à couteau intégré. Tension de raccordement 100~240V 50/60Hz, protection contre les surtensions 10kV, température de fonctionnement -40 ~+50°C. Classe d'isolation I. Différents accessoires de montage sont disponibles. Options possibles : capteur de lumière du jour, détecteur de mouvement. | Streetlight with lens type 3 130x60° for public lighting and parking garages. Aluminum IP66 housing with sea salt coating and with adjustable attachment for horizontal or vertical pole mounting 60mm. Equipped with Lumileds 5050 with lifetime L90 >60,000h. Dimmable 1-10V driver with pre-programmed CLO function. The housing can be opened toolless. When opening the housing, the voltage is interrupted by the built-in knife switch. Supply voltage 100~240V 50/60Hz, surge protection 10kV, operating temperature -40 ~+50°C. Insulation class I. Various mounting accessories are available. Possible options: daylight sensor, motion detector. | https://integratech.be/nl/producten/straatverlichting/integra-street | https://integratech.be/fr/produits/eclairage-public/integra-street | https://www.integratech.be/en/products/street-lighting/integra-street/ | https://www.integratech.be/downloads/datasheets/ITST12057G3-nl.pdf | https://www.integratech.be/downloads/datasheets/ITST12057G3-fr.pdf | https://www.integratech.be/downloads/datasheets/ITST12057G3-eng.pdf | https://www.integratech.be/downloads/photometric-data/ITST-streetlight.zip | https://www.integratech.be/downloads/pics/Integratech-ITST-Streetlight-M-Grey.jpg | https://www.integratech.be/downloads/pics/maatschetsen\ITST-afmetingen.jpg | 10 | smd5050 | Lumileds | -40~+50 | 100~240 | TRUE | TRUE | FALSE | 5 | inclusief driver (intern) | FALSE |  | grey RAL7042 | <5 | 1-10V | > 60.000 | L90 | FALSE |  |  |  | 1
Straatverlichting | On order | A | STREET | Streetlight | ITST1205B1 | Streetlight M 120W 5000K CLO 1-10V zwart 160x75 | Streetlight M 120W 5000K CLO 1-10V noir 160x75 | Streetlight M 120W 5000K CLO 1-10V black 160x75 | st | 519.53 | 18546 | 155 | 5420076291839 | 9405 42 10 00 | EC000062 | No | 90 | 0.0661 | 4.56 |  |  | 6.4 | 660 | 240 | 143 |  |  | 600 | 295 | 175 | 1 | 0 | IP66 | 0,95 | 70 | 120 | 5000 | 160x75 | Streetlight met lens type 1 160x75° voor openbare verlichting en parkeergarages. Aluminium IP66 behuizing met zeezout coating en met verstelbare bevestiging voor horizontale of verticale paalmontage 60mm. Uitgerust met Lumileds 5050 met levensduur L90 >60.000u. Dimbare 1-10V driver met voorgeprogrammeerde CLO functie. De behuizing kan toolless geopend worden. Bij openen van de behuizing wordt de spanning onderbroken door de ingebouwde messchakelaar. Aansluitspanning 100~240V 50/60Hz, overspanningsbeveiliging 10kV, bedrijfstemperatuur -40 ~+50°C. Isolatieklasse I. Verschillende montage toebehoren zijn beschikbaar. Mogelijke opties: daglichtsensor, bewegingsmelder. | Streetlight avec lentille de type 1 160x75° pour l'éclairage public et les parkings. Boîtier en aluminium IP66 avec protection sel de mer et fixation réglable pour montage horizontal ou vertical sur un poteau de 60 mm. Equipé de Lumileds 5050 avec une durée de vie L90 >60,000h. Driver dimmable 1-10V avec fonction CLO préprogrammée. Le boîtier peut être ouvert sans outil. Lors de l'ouverture du boîtier, la tension est interrompue par l'interrupteur à couteau intégré. Tension de raccordement 100~240V 50/60Hz, protection contre les surtensions 10kV, température de fonctionnement -40 ~+50°C. Classe d'isolation I. Différents accessoires de montage sont disponibles. Options possibles : capteur de lumière du jour, détecteur de mouvement. | Streetlight with lens type 1 160x75° for public lighting and parking garages. Aluminum IP66 housing with sea salt coating and with adjustable attachment for horizontal or vertical pole mounting 60mm. Equipped with Lumileds 5050 with lifetime L90 >60,000h. Dimmable 1-10V driver with pre-programmed CLO function. The housing can be opened toolless. When opening the housing, the voltage is interrupted by the built-in knife switch. Supply voltage 100~240V 50/60Hz, surge protection 10kV, operating temperature -40 ~+50°C. Insulation class I. Various mounting accessories are available. Possible options: daylight sensor, motion detector. | https://integratech.be/nl/producten/straatverlichting/integra-street | https://integratech.be/fr/produits/eclairage-public/integra-street | https://www.integratech.be/en/products/street-lighting/integra-street/ | https://www.integratech.be/downloads/datasheets/ITST1205B1-nl.pdf | https://www.integratech.be/downloads/datasheets/ITST1205B1-fr.pdf | https://www.integratech.be/downloads/datasheets/ITST1205B1-eng.pdf | https://www.integratech.be/downloads/photometric-data/ITST-streetlight.zip | https://www.integratech.be/downloads/pics/Integratech-ITST-Streetlight-M-Black.jpg | https://www.integratech.be/downloads/pics/maatschetsen\ITST-afmetingen.jpg | 10 | smd5050 | Lumileds | -40~+50 | 100~240 | TRUE | TRUE | FALSE | 5 | inclusief driver (intern) | FALSE |  | black RAL9005 | <5 | 1-10V | > 60.000 | L90 | FALSE |  |  |  | 1
Straatverlichting | On order | A | STREET | Streetlight | ITST1205B2 | Streetlight M 120W 5000K CLO 1-10V zwart 160x95 | Streetlight M 120W 5000K CLO 1-10V noir 160x95 | Streetlight M 120W 5000K CLO 1-10V black 160x95 | st | 519.53 | 18654 | 155 | 5420076292911 | 9405 42 10 00 | EC000062 | No | 90 | 0.0661 | 4.56 |  |  | 6.4 | 660 | 240 | 143 |  |  | 600 | 295 | 175 | 1 | 0 | IP66 | 0,95 | 70 | 120 | 5000 | 160x95 | Streetlight met lens type 2 160x95° voor openbare verlichting en parkeergarages. Aluminium IP66 behuizing met zeezout coating en met verstelbare bevestiging voor horizontale of verticale paalmontage 60mm. Uitgerust met Lumileds 5050 met levensduur L90 >60.000u. Dimbare 1-10V driver met voorgeprogrammeerde CLO functie. De behuizing kan toolless geopend worden. Bij openen van de behuizing wordt de spanning onderbroken door de ingebouwde messchakelaar. Aansluitspanning 100~240V 50/60Hz, overspanningsbeveiliging 10kV, bedrijfstemperatuur -40 ~+50°C. Isolatieklasse I. Verschillende montage toebehoren zijn beschikbaar. Mogelijke opties: daglichtsensor, bewegingsmelder. | Streetlight avec lentille de type 2 160x95° pour l'éclairage public et les parkings. Boîtier en aluminium IP66 avec protection sel de mer et fixation réglable pour montage horizontal ou vertical sur un poteau de 60 mm. Equipé de Lumileds 5050 avec une durée de vie L90 >60,000h. Driver dimmable 1-10V avec fonction CLO préprogrammée. Le boîtier peut être ouvert sans outil. Lors de l'ouverture du boîtier, la tension est interrompue par l'interrupteur à couteau intégré. Tension de raccordement 100~240V 50/60Hz, protection contre les surtensions 10kV, température de fonctionnement -40 ~+50°C. Classe d'isolation I. Différents accessoires de montage sont disponibles. Options possibles : capteur de lumière du jour, détecteur de mouvement. | Streetlight with lens type 2 160x95° for public lighting and parking garages. Aluminum IP66 housing with sea salt coating and with adjustable attachment for horizontal or vertical pole mounting 60mm. Equipped with Lumileds 5050 with lifetime L90 >60,000h. Dimmable 1-10V driver with pre-programmed CLO function. The housing can be opened toolless. When opening the housing, the voltage is interrupted by the built-in knife switch. Supply voltage 100~240V 50/60Hz, surge protection 10kV, operating temperature -40 ~+50°C. Insulation class I. Various mounting accessories are available. Possible options: daylight sensor, motion detector. | https://integratech.be/nl/producten/straatverlichting/integra-street | https://integratech.be/fr/produits/eclairage-public/integra-street | https://www.integratech.be/en/products/street-lighting/integra-street/ | https://www.integratech.be/downloads/datasheets/ITST1205B2-nl.pdf | https://www.integratech.be/downloads/datasheets/ITST1205B2-fr.pdf | https://www.integratech.be/downloads/datasheets/ITST1205B2-eng.pdf | https://www.integratech.be/downloads/photometric-data/ITST-streetlight.zip | https://www.integratech.be/downloads/pics/Integratech-ITST-Streetlight-M-Black.jpg | https://www.integratech.be/downloads/pics/maatschetsen\ITST-afmetingen.jpg | 10 | smd5050 | Lumileds | -40~+50 | 100~240 | TRUE | TRUE | FALSE | 5 | inclusief driver (intern) | FALSE |  | black RAL9005 | <5 | 1-10V | > 60.000 | L90 | FALSE |  |  |  | 1
Straatverlichting | On order | A | STREET | Streetlight | ITST1205B3 | Streetlight M 120W 5000K CLO 1-10V zwart 130x60 | Streetlight M 120W 5000K CLO 1-10V noir 130x60 | Streetlight M 120W 5000K CLO 1-10V black 130x60 | st | 519.53 | 18488 | 155 | 5420076292928 | 9405 42 10 00 | EC000062 | No | 90 | 0.0661 | 4.56 |  |  | 6.4 | 660 | 240 | 143 |  |  | 600 | 295 | 175 | 1 | 0 | IP66 | 0,95 | 70 | 120 | 5000 | 130x60 | Streetlight met lens type 3 130x60° voor openbare verlichting en parkeergarages. Aluminium IP66 behuizing met zeezout coating en met verstelbare bevestiging voor horizontale of verticale paalmontage 60mm. Uitgerust met Lumileds 5050 met levensduur L90 >60.000u. Dimbare 1-10V driver met voorgeprogrammeerde CLO functie. De behuizing kan toolless geopend worden. Bij openen van de behuizing wordt de spanning onderbroken door de ingebouwde messchakelaar. Aansluitspanning 100~240V 50/60Hz, overspanningsbeveiliging 10kV, bedrijfstemperatuur -40 ~+50°C. Isolatieklasse I. Verschillende montage toebehoren zijn beschikbaar. Mogelijke opties: daglichtsensor, bewegingsmelder. | Streetlight avec lentille de type 3 130x60° pour l'éclairage public et les parkings. Boîtier en aluminium IP66 avec protection sel de mer et fixation réglable pour montage horizontal ou vertical sur un poteau de 60 mm. Equipé de Lumileds 5050 avec une durée de vie L90 >60,000h. Driver dimmable 1-10V avec fonction CLO préprogrammée. Le boîtier peut être ouvert sans outil. Lors de l'ouverture du boîtier, la tension est interrompue par l'interrupteur à couteau intégré. Tension de raccordement 100~240V 50/60Hz, protection contre les surtensions 10kV, température de fonctionnement -40 ~+50°C. Classe d'isolation I. Différents accessoires de montage sont disponibles. Options possibles : capteur de lumière du jour, détecteur de mouvement. | Streetlight with lens type 3 130x60° for public lighting and parking garages. Aluminum IP66 housing with sea salt coating and with adjustable attachment for horizontal or vertical pole mounting 60mm. Equipped with Lumileds 5050 with lifetime L90 >60,000h. Dimmable 1-10V driver with pre-programmed CLO function. The housing can be opened toolless. When opening the housing, the voltage is interrupted by the built-in knife switch. Supply voltage 100~240V 50/60Hz, surge protection 10kV, operating temperature -40 ~+50°C. Insulation class I. Various mounting accessories are available. Possible options: daylight sensor, motion detector. | https://integratech.be/nl/producten/straatverlichting/integra-street | https://integratech.be/fr/produits/eclairage-public/integra-street | https://www.integratech.be/en/products/street-lighting/integra-street/ | https://www.integratech.be/downloads/datasheets/ITST1205B3-nl.pdf | https://www.integratech.be/downloads/datasheets/ITST1205B3-fr.pdf | https://www.integratech.be/downloads/datasheets/ITST1205B3-eng.pdf | https://www.integratech.be/downloads/photometric-data/ITST-streetlight.zip | https://www.integratech.be/downloads/pics/Integratech-ITST-Streetlight-M-Black.jpg | https://www.integratech.be/downloads/pics/maatschetsen\ITST-afmetingen.jpg | 10 | smd5050 | Lumileds | -40~+50 | 100~240 | TRUE | TRUE | FALSE | 5 | inclusief driver (intern) | FALSE |  | black RAL9005 | <5 | 1-10V | > 60.000 | L90 | FALSE |  |  |  | 1
Straatverlichting | On order | A | STREET | Streetlight | ITST1205G1 | Streetlight M 120W 5000K CLO 1-10V grijs 160x75 | Streetlight M 120W 5000K CLO 1-10V gris 160x75 | Streetlight M 120W 5000K CLO 1-10V grey 160x75 | st | 519.53 | 18546 | 155 | 5420076291440 | 9405 42 10 00 | EC000062 | No | 90 | 0.0661 | 4.56 |  |  | 6.4 | 660 | 240 | 143 |  |  | 600 | 295 | 175 | 1 | 0 | IP66 | 0,95 | 70 | 120 | 5000 | 160x75 | Streetlight met lens type 1 160x75° voor openbare verlichting en parkeergarages. Aluminium IP66 behuizing met zeezout coating en met verstelbare bevestiging voor horizontale of verticale paalmontage 60mm. Uitgerust met Lumileds 5050 met levensduur L90 >60.000u. Dimbare 1-10V driver met voorgeprogrammeerde CLO functie. De behuizing kan toolless geopend worden. Bij openen van de behuizing wordt de spanning onderbroken door de ingebouwde messchakelaar. Aansluitspanning 100~240V 50/60Hz, overspanningsbeveiliging 10kV, bedrijfstemperatuur -40 ~+50°C. Isolatieklasse I. Verschillende montage toebehoren zijn beschikbaar. Mogelijke opties: daglichtsensor, bewegingsmelder. | Streetlight avec lentille de type 1 160x75° pour l'éclairage public et les parkings. Boîtier en aluminium IP66 avec protection sel de mer et fixation réglable pour montage horizontal ou vertical sur un poteau de 60 mm. Equipé de Lumileds 5050 avec une durée de vie L90 >60,000h. Driver dimmable 1-10V avec fonction CLO préprogrammée. Le boîtier peut être ouvert sans outil. Lors de l'ouverture du boîtier, la tension est interrompue par l'interrupteur à couteau intégré. Tension de raccordement 100~240V 50/60Hz, protection contre les surtensions 10kV, température de fonctionnement -40 ~+50°C. Classe d'isolation I. Différents accessoires de montage sont disponibles. Options possibles : capteur de lumière du jour, détecteur de mouvement. | Streetlight with lens type 1 160x75° for public lighting and parking garages. Aluminum IP66 housing with sea salt coating and with adjustable attachment for horizontal or vertical pole mounting 60mm. Equipped with Lumileds 5050 with lifetime L90 >60,000h. Dimmable 1-10V driver with pre-programmed CLO function. The housing can be opened toolless. When opening the housing, the voltage is interrupted by the built-in knife switch. Supply voltage 100~240V 50/60Hz, surge protection 10kV, operating temperature -40 ~+50°C. Insulation class I. Various mounting accessories are available. Possible options: daylight sensor, motion detector. | https://integratech.be/nl/producten/straatverlichting/integra-street | https://integratech.be/fr/produits/eclairage-public/integra-street | https://www.integratech.be/en/products/street-lighting/integra-street/ | https://www.integratech.be/downloads/datasheets/ITST1205G1-nl.pdf | https://www.integratech.be/downloads/datasheets/ITST1205G1-fr.pdf | https://www.integratech.be/downloads/datasheets/ITST1205G1-eng.pdf | https://www.integratech.be/downloads/photometric-data/ITST-streetlight.zip | https://www.integratech.be/downloads/pics/Integratech-ITST-Streetlight-M-Grey.jpg | https://www.integratech.be/downloads/pics/maatschetsen\ITST-afmetingen.jpg | 10 | smd5050 | Lumileds | -40~+50 | 100~240 | TRUE | TRUE | FALSE | 5 | inclusief driver (intern) | FALSE |  | grey RAL7042 | <5 | 1-10V | > 60.000 | L90 | FALSE |  |  |  | 1
Straatverlichting | On order | A | STREET | Streetlight | ITST1205G2 | Streetlight M 120W 5000K CLO 1-10V grijs 160x95 | Streetlight M 120W 5000K CLO 1-10V gris 160x95 | Streetlight M 120W 5000K CLO 1-10V grey 160x95 | st | 519.53 | 18654 | 155 | 5420076292935 | 9405 42 10 00 | EC000062 | No | 90 | 0.0661 | 4.56 |  |  | 6.4 | 660 | 240 | 143 |  |  | 600 | 295 | 175 | 1 | 0 | IP66 | 0,95 | 70 | 120 | 5000 | 160x95 | Streetlight met lens type 2 160x95° voor openbare verlichting en parkeergarages. Aluminium IP66 behuizing met zeezout coating en met verstelbare bevestiging voor horizontale of verticale paalmontage 60mm. Uitgerust met Lumileds 5050 met levensduur L90 >60.000u. Dimbare 1-10V driver met voorgeprogrammeerde CLO functie. De behuizing kan toolless geopend worden. Bij openen van de behuizing wordt de spanning onderbroken door de ingebouwde messchakelaar. Aansluitspanning 100~240V 50/60Hz, overspanningsbeveiliging 10kV, bedrijfstemperatuur -40 ~+50°C. Isolatieklasse I. Verschillende montage toebehoren zijn beschikbaar. Mogelijke opties: daglichtsensor, bewegingsmelder. | Streetlight avec lentille de type 2 160x95° pour l'éclairage public et les parkings. Boîtier en aluminium IP66 avec protection sel de mer et fixation réglable pour montage horizontal ou vertical sur un poteau de 60 mm. Equipé de Lumileds 5050 avec une durée de vie L90 >60,000h. Driver dimmable 1-10V avec fonction CLO préprogrammée. Le boîtier peut être ouvert sans outil. Lors de l'ouverture du boîtier, la tension est interrompue par l'interrupteur à couteau intégré. Tension de raccordement 100~240V 50/60Hz, protection contre les surtensions 10kV, température de fonctionnement -40 ~+50°C. Classe d'isolation I. Différents accessoires de montage sont disponibles. Options possibles : capteur de lumière du jour, détecteur de mouvement. | Streetlight with lens type 2 160x95° for public lighting and parking garages. Aluminum IP66 housing with sea salt coating and with adjustable attachment for horizontal or vertical pole mounting 60mm. Equipped with Lumileds 5050 with lifetime L90 >60,000h. Dimmable 1-10V driver with pre-programmed CLO function. The housing can be opened toolless. When opening the housing, the voltage is interrupted by the built-in knife switch. Supply voltage 100~240V 50/60Hz, surge protection 10kV, operating temperature -40 ~+50°C. Insulation class I. Various mounting accessories are available. Possible options: daylight sensor, motion detector. | https://integratech.be/nl/producten/straatverlichting/integra-street | https://integratech.be/fr/produits/eclairage-public/integra-street | https://www.integratech.be/en/products/street-lighting/integra-street/ | https://www.integratech.be/downloads/datasheets/ITST1205G2-nl.pdf | https://www.integratech.be/downloads/datasheets/ITST1205G2-fr.pdf | https://www.integratech.be/downloads/datasheets/ITST1205G2-eng.pdf | https://www.integratech.be/downloads/photometric-data/ITST-streetlight.zip | https://www.integratech.be/downloads/pics/Integratech-ITST-Streetlight-M-Grey.jpg | https://www.integratech.be/downloads/pics/maatschetsen\ITST-afmetingen.jpg | 10 | smd5050 | Lumileds | -40~+50 | 100~240 | TRUE | TRUE | FALSE | 5 | inclusief driver (intern) | FALSE |  | grey RAL7042 | <5 | 1-10V | > 60.000 | L90 | FALSE |  |  |  | 1
Straatverlichting | On order | A | STREET | Streetlight | ITST1205G3 | Streetlight M 120W 5000K CLO 1-10V grijs 130x60 | Streetlight M 120W 5000K CLO 1-10V gris 130x60 | Streetlight M 120W 5000K CLO 1-10V grey 130x60 | st | 519.53 | 18488 | 155 | 5420076292942 | 9405 42 10 00 | EC000062 | No | 90 | 0.0661 | 4.56 |  |  | 6.4 | 660 | 240 | 143 |  |  | 600 | 295 | 175 | 1 | 0 | IP66 | 0,95 | 70 | 120 | 5000 | 130x60 | Streetlight met lens type 3 130x60° voor openbare verlichting en parkeergarages. Aluminium IP66 behuizing met zeezout coating en met verstelbare bevestiging voor horizontale of verticale paalmontage 60mm. Uitgerust met Lumileds 5050 met levensduur L90 >60.000u. Dimbare 1-10V driver met voorgeprogrammeerde CLO functie. De behuizing kan toolless geopend worden. Bij openen van de behuizing wordt de spanning onderbroken door de ingebouwde messchakelaar. Aansluitspanning 100~240V 50/60Hz, overspanningsbeveiliging 10kV, bedrijfstemperatuur -40 ~+50°C. Isolatieklasse I. Verschillende montage toebehoren zijn beschikbaar. Mogelijke opties: daglichtsensor, bewegingsmelder. | Streetlight avec lentille de type 3 130x60° pour l'éclairage public et les parkings. Boîtier en aluminium IP66 avec protection sel de mer et fixation réglable pour montage horizontal ou vertical sur un poteau de 60 mm. Equipé de Lumileds 5050 avec une durée de vie L90 >60,000h. Driver dimmable 1-10V avec fonction CLO préprogrammée. Le boîtier peut être ouvert sans outil. Lors de l'ouverture du boîtier, la tension est interrompue par l'interrupteur à couteau intégré. Tension de raccordement 100~240V 50/60Hz, protection contre les surtensions 10kV, température de fonctionnement -40 ~+50°C. Classe d'isolation I. Différents accessoires de montage sont disponibles. Options possibles : capteur de lumière du jour, détecteur de mouvement. | Streetlight with lens type 3 130x60° for public lighting and parking garages. Aluminum IP66 housing with sea salt coating and with adjustable attachment for horizontal or vertical pole mounting 60mm. Equipped with Lumileds 5050 with lifetime L90 >60,000h. Dimmable 1-10V driver with pre-programmed CLO function. The housing can be opened toolless. When opening the housing, the voltage is interrupted by the built-in knife switch. Supply voltage 100~240V 50/60Hz, surge protection 10kV, operating temperature -40 ~+50°C. Insulation class I. Various mounting accessories are available. Possible options: daylight sensor, motion detector. | https://integratech.be/nl/producten/straatverlichting/integra-street | https://integratech.be/fr/produits/eclairage-public/integra-street | https://www.integratech.be/en/products/street-lighting/integra-street/ | https://www.integratech.be/downloads/datasheets/ITST1205G3-nl.pdf | https://www.integratech.be/downloads/datasheets/ITST1205G3-fr.pdf | https://www.integratech.be/downloads/datasheets/ITST1205G3-eng.pdf | https://www.integratech.be/downloads/photometric-data/ITST-streetlight.zip | https://www.integratech.be/downloads/pics/Integratech-ITST-Streetlight-M-Grey.jpg | https://www.integratech.be/downloads/pics/maatschetsen\ITST-afmetingen.jpg | 10 | smd5050 | Lumileds | -40~+50 | 100~240 | TRUE | TRUE | FALSE | 5 | inclusief driver (intern) | FALSE |  | grey RAL7042 | <5 | 1-10V | > 60.000 | L90 | FALSE |  |  |  | 1
Straatverlichting | On order | A | STREET | Streetlight | ITST1503B1 | Streetlight M 150W 3000K CLO 1-10V zwart 160x75 | Streetlight M 150W 3000K CLO 1-10V noir 160x75 | Streetlight M 150W 3000K CLO 1-10V black 160x75 | st | 552.69 | 20438 | 143 | 5420076291846 | 9405 42 10 00 | EC000062 | No | 90 | 0.0661 | 4.56 |  |  | 6.4 | 660 | 240 | 143 |  |  | 600 | 295 | 175 | 1 | 0 | IP66 | 0,95 | 70 | 150 | 3000 | 160x75 | Streetlight met lens type 1 160x75° voor openbare verlichting en parkeergarages. Aluminium IP66 behuizing met zeezout coating en met verstelbare bevestiging voor horizontale of verticale paalmontage 60mm. Uitgerust met Lumileds 5050 met levensduur L90 >60.000u. Dimbare 1-10V driver met voorgeprogrammeerde CLO functie. De behuizing kan toolless geopend worden. Bij openen van de behuizing wordt de spanning onderbroken door de ingebouwde messchakelaar. Aansluitspanning 100~240V 50/60Hz, overspanningsbeveiliging 10kV, bedrijfstemperatuur -40 ~+50°C. Isolatieklasse I. Verschillende montage toebehoren zijn beschikbaar. Mogelijke opties: daglichtsensor, bewegingsmelder. | Streetlight avec lentille de type 1 160x75° pour l'éclairage public et les parkings. Boîtier en aluminium IP66 avec protection sel de mer et fixation réglable pour montage horizontal ou vertical sur un poteau de 60 mm. Equipé de Lumileds 5050 avec une durée de vie L90 >60,000h. Driver dimmable 1-10V avec fonction CLO préprogrammée. Le boîtier peut être ouvert sans outil. Lors de l'ouverture du boîtier, la tension est interrompue par l'interrupteur à couteau intégré. Tension de raccordement 100~240V 50/60Hz, protection contre les surtensions 10kV, température de fonctionnement -40 ~+50°C. Classe d'isolation I. Différents accessoires de montage sont disponibles. Options possibles : capteur de lumière du jour, détecteur de mouvement. | Streetlight with lens type 1 160x75° for public lighting and parking garages. Aluminum IP66 housing with sea salt coating and with adjustable attachment for horizontal or vertical pole mounting 60mm. Equipped with Lumileds 5050 with lifetime L90 >60,000h. Dimmable 1-10V driver with pre-programmed CLO function. The housing can be opened toolless. When opening the housing, the voltage is interrupted by the built-in knife switch. Supply voltage 100~240V 50/60Hz, surge protection 10kV, operating temperature -40 ~+50°C. Insulation class I. Various mounting accessories are available. Possible options: daylight sensor, motion detector. | https://integratech.be/nl/producten/straatverlichting/integra-street | https://integratech.be/fr/produits/eclairage-public/integra-street | https://www.integratech.be/en/products/street-lighting/integra-street/ | https://www.integratech.be/downloads/datasheets/LD201860S3-3-nl.pdf | https://www.integratech.be/downloads/datasheets/LD201860S3-3-fr.pdf | https://www.integratech.be/downloads/datasheets/LD201860S3-3-eng.pdf | https://www.integratech.be/downloads/photometric-data/ITST-streetlight.zip | https://www.integratech.be/downloads/pics/Integratech-ITST-Streetlight-M-Black.jpg | https://www.integratech.be/downloads/pics/maatschetsen\ITST-afmetingen.jpg | 10 | smd5050 | Lumileds | -40~+50 | 100~240 | TRUE | TRUE | FALSE | 5 | inclusief driver (intern) | FALSE |  | black RAL9005 | <5 | 1-10V | > 60.000 | L90 | FALSE |  |  |  | 1
Straatverlichting | On order | A | STREET | Streetlight | ITST1503B2 | Streetlight M 150W 3000K CLO 1-10V zwart 160x95 | Streetlight M 150W 3000K CLO 1-10V noir 160x95 | Streetlight M 150W 3000K CLO 1-10V black 160x95 | st | 552.69 | 20557 | 143 | 5420076292959 | 9405 42 10 00 | EC000062 | No | 90 | 0.0661 | 4.56 |  |  | 6.4 | 660 | 240 | 143 |  |  | 600 | 295 | 175 | 1 | 0 | IP66 | 0,95 | 70 | 150 | 3000 | 160x95 | Streetlight met lens type 2 160x95° voor openbare verlichting en parkeergarages. Aluminium IP66 behuizing met zeezout coating en met verstelbare bevestiging voor horizontale of verticale paalmontage 60mm. Uitgerust met Lumileds 5050 met levensduur L90 >60.000u. Dimbare 1-10V driver met voorgeprogrammeerde CLO functie. De behuizing kan toolless geopend worden. Bij openen van de behuizing wordt de spanning onderbroken door de ingebouwde messchakelaar. Aansluitspanning 100~240V 50/60Hz, overspanningsbeveiliging 10kV, bedrijfstemperatuur -40 ~+50°C. Isolatieklasse I. Verschillende montage toebehoren zijn beschikbaar. Mogelijke opties: daglichtsensor, bewegingsmelder. | Streetlight avec lentille de type 2 160x95° pour l'éclairage public et les parkings. Boîtier en aluminium IP66 avec protection sel de mer et fixation réglable pour montage horizontal ou vertical sur un poteau de 60 mm. Equipé de Lumileds 5050 avec une durée de vie L90 >60,000h. Driver dimmable 1-10V avec fonction CLO préprogrammée. Le boîtier peut être ouvert sans outil. Lors de l'ouverture du boîtier, la tension est interrompue par l'interrupteur à couteau intégré. Tension de raccordement 100~240V 50/60Hz, protection contre les surtensions 10kV, température de fonctionnement -40 ~+50°C. Classe d'isolation I. Différents accessoires de montage sont disponibles. Options possibles : capteur de lumière du jour, détecteur de mouvement. | Streetlight with lens type 2 160x95° for public lighting and parking garages. Aluminum IP66 housing with sea salt coating and with adjustable attachment for horizontal or vertical pole mounting 60mm. Equipped with Lumileds 5050 with lifetime L90 >60,000h. Dimmable 1-10V driver with pre-programmed CLO function. The housing can be opened toolless. When opening the housing, the voltage is interrupted by the built-in knife switch. Supply voltage 100~240V 50/60Hz, surge protection 10kV, operating temperature -40 ~+50°C. Insulation class I. Various mounting accessories are available. Possible options: daylight sensor, motion detector. | https://integratech.be/nl/producten/straatverlichting/integra-street | https://integratech.be/fr/produits/eclairage-public/integra-street | https://www.integratech.be/en/products/street-lighting/integra-street/ | https://www.integratech.be/downloads/datasheets/LD201860S3-3-nl.pdf | https://www.integratech.be/downloads/datasheets/LD201860S3-3-fr.pdf | https://www.integratech.be/downloads/datasheets/LD201860S3-3-eng.pdf | https://www.integratech.be/downloads/photometric-data/ITST-streetlight.zip | https://www.integratech.be/downloads/pics/Integratech-ITST-Streetlight-M-Black.jpg | https://www.integratech.be/downloads/pics/maatschetsen\ITST-afmetingen.jpg | 10 | smd5050 | Lumileds | -40~+50 | 100~240 | TRUE | TRUE | FALSE | 5 | inclusief driver (intern) | FALSE |  | black RAL9005 | <5 | 1-10V | > 60.000 | L90 | FALSE |  |  |  | 1
Straatverlichting | On order | A | STREET | Streetlight | ITST1503B3 | Streetlight M 150W 3000K CLO 1-10V zwart 130x60 | Streetlight M 150W 3000K CLO 1-10V noir 130x60 | Streetlight M 150W 3000K CLO 1-10V black 130x60 | st | 552.69 | 20692 | 144 | 5420076292966 | 9405 42 10 00 | EC000062 | No | 90 | 0.0661 | 4.56 |  |  | 6.4 | 660 | 240 | 143 |  |  | 600 | 295 | 175 | 1 | 0 | IP66 | 0,95 | 70 | 150 | 3000 | 130x60 | Streetlight met lens type 3 130x60° voor openbare verlichting en parkeergarages. Aluminium IP66 behuizing met zeezout coating en met verstelbare bevestiging voor horizontale of verticale paalmontage 60mm. Uitgerust met Lumileds 5050 met levensduur L90 >60.000u. Dimbare 1-10V driver met voorgeprogrammeerde CLO functie. De behuizing kan toolless geopend worden. Bij openen van de behuizing wordt de spanning onderbroken door de ingebouwde messchakelaar. Aansluitspanning 100~240V 50/60Hz, overspanningsbeveiliging 10kV, bedrijfstemperatuur -40 ~+50°C. Isolatieklasse I. Verschillende montage toebehoren zijn beschikbaar. Mogelijke opties: daglichtsensor, bewegingsmelder. | Streetlight avec lentille de type 3 130x60° pour l'éclairage public et les parkings. Boîtier en aluminium IP66 avec protection sel de mer et fixation réglable pour montage horizontal ou vertical sur un poteau de 60 mm. Equipé de Lumileds 5050 avec une durée de vie L90 >60,000h. Driver dimmable 1-10V avec fonction CLO préprogrammée. Le boîtier peut être ouvert sans outil. Lors de l'ouverture du boîtier, la tension est interrompue par l'interrupteur à couteau intégré. Tension de raccordement 100~240V 50/60Hz, protection contre les surtensions 10kV, température de fonctionnement -40 ~+50°C. Classe d'isolation I. Différents accessoires de montage sont disponibles. Options possibles : capteur de lumière du jour, détecteur de mouvement. | Streetlight with lens type 3 130x60° for public lighting and parking garages. Aluminum IP66 housing with sea salt coating and with adjustable attachment for horizontal or vertical pole mounting 60mm. Equipped with Lumileds 5050 with lifetime L90 >60,000h. Dimmable 1-10V driver with pre-programmed CLO function. The housing can be opened toolless. When opening the housing, the voltage is interrupted by the built-in knife switch. Supply voltage 100~240V 50/60Hz, surge protection 10kV, operating temperature -40 ~+50°C. Insulation class I. Various mounting accessories are available. Possible options: daylight sensor, motion detector. | https://integratech.be/nl/producten/straatverlichting/integra-street | https://integratech.be/fr/produits/eclairage-public/integra-street | https://www.integratech.be/en/products/street-lighting/integra-street/ | https://www.integratech.be/downloads/datasheets/LD201860S3-3-nl.pdf | https://www.integratech.be/downloads/datasheets/LD201860S3-3-fr.pdf | https://www.integratech.be/downloads/datasheets/LD201860S3-3-eng.pdf | https://www.integratech.be/downloads/photometric-data/ITST-streetlight.zip | https://www.integratech.be/downloads/pics/Integratech-ITST-Streetlight-M-Black.jpg | https://www.integratech.be/downloads/pics/maatschetsen\ITST-afmetingen.jpg | 10 | smd5050 | Lumileds | -40~+50 | 100~240 | TRUE | TRUE | FALSE | 5 | inclusief driver (intern) | FALSE |  | black RAL9005 | <5 | 1-10V | > 60.000 | L90 | FALSE |  |  |  | 1
Straatverlichting | On order | A | STREET | Streetlight | ITST1503G1 | Streetlight M 150W 3000K CLO 1-10V grijs 160x75 | Streetlight M 150W 3000K CLO 1-10V gris 160x75 | Streetlight M 150W 3000K CLO 1-10V grey 160x75 | st | 552.69 | 20438 | 143 | 5420076291464 | 9405 42 10 00 | EC000062 | No | 90 | 0.0661 | 4.56 |  |  | 6.4 | 660 | 240 | 143 |  |  | 600 | 295 | 175 | 1 | 0 | IP66 | 0,95 | 70 | 150 | 3000 | 160x75 | Streetlight met lens type 1 160x75° voor openbare verlichting en parkeergarages. Aluminium IP66 behuizing met zeezout coating en met verstelbare bevestiging voor horizontale of verticale paalmontage 60mm. Uitgerust met Lumileds 5050 met levensduur L90 >60.000u. Dimbare 1-10V driver met voorgeprogrammeerde CLO functie. De behuizing kan toolless geopend worden. Bij openen van de behuizing wordt de spanning onderbroken door de ingebouwde messchakelaar. Aansluitspanning 100~240V 50/60Hz, overspanningsbeveiliging 10kV, bedrijfstemperatuur -40 ~+50°C. Isolatieklasse I. Verschillende montage toebehoren zijn beschikbaar. Mogelijke opties: daglichtsensor, bewegingsmelder. | Streetlight avec lentille de type 1 160x75° pour l'éclairage public et les parkings. Boîtier en aluminium IP66 avec protection sel de mer et fixation réglable pour montage horizontal ou vertical sur un poteau de 60 mm. Equipé de Lumileds 5050 avec une durée de vie L90 >60,000h. Driver dimmable 1-10V avec fonction CLO préprogrammée. Le boîtier peut être ouvert sans outil. Lors de l'ouverture du boîtier, la tension est interrompue par l'interrupteur à couteau intégré. Tension de raccordement 100~240V 50/60Hz, protection contre les surtensions 10kV, température de fonctionnement -40 ~+50°C. Classe d'isolation I. Différents accessoires de montage sont disponibles. Options possibles : capteur de lumière du jour, détecteur de mouvement. | Streetlight with lens type 1 160x75° for public lighting and parking garages. Aluminum IP66 housing with sea salt coating and with adjustable attachment for horizontal or vertical pole mounting 60mm. Equipped with Lumileds 5050 with lifetime L90 >60,000h. Dimmable 1-10V driver with pre-programmed CLO function. The housing can be opened toolless. When opening the housing, the voltage is interrupted by the built-in knife switch. Supply voltage 100~240V 50/60Hz, surge protection 10kV, operating temperature -40 ~+50°C. Insulation class I. Various mounting accessories are available. Possible options: daylight sensor, motion detector. | https://integratech.be/nl/producten/straatverlichting/integra-street | https://integratech.be/fr/produits/eclairage-public/integra-street | https://www.integratech.be/en/products/street-lighting/integra-street/ | https://www.integratech.be/downloads/datasheets/LD201860S3-3-nl.pdf | https://www.integratech.be/downloads/datasheets/LD201860S3-3-fr.pdf | https://www.integratech.be/downloads/datasheets/LD201860S3-3-eng.pdf | https://www.integratech.be/downloads/photometric-data/ITST-streetlight.zip | https://www.integratech.be/downloads/pics/Integratech-ITST-Streetlight-M-Grey.jpg | https://www.integratech.be/downloads/pics/maatschetsen\ITST-afmetingen.jpg | 10 | smd5050 | Lumileds | -40~+50 | 100~240 | TRUE | TRUE | FALSE | 5 | inclusief driver (intern) | FALSE |  | grey RAL7042 | <5 | 1-10V | > 60.000 | L90 | FALSE |  |  |  | 1
Straatverlichting | On order | A | STREET | Streetlight | ITST1503G2 | Streetlight M 150W 3000K CLO 1-10V grijs 160x95 | Streetlight M 150W 3000K CLO 1-10V gris 160x95 | Streetlight M 150W 3000K CLO 1-10V grey 160x95 | st | 552.69 | 20557 | 143 | 5420076292973 | 9405 42 10 00 | EC000062 | No | 90 | 0.0661 | 4.56 |  |  | 6.4 | 660 | 240 | 143 |  |  | 600 | 295 | 175 | 1 | 0 | IP66 | 0,95 | 70 | 150 | 3000 | 160x95 | Streetlight met lens type 2 160x95° voor openbare verlichting en parkeergarages. Aluminium IP66 behuizing met zeezout coating en met verstelbare bevestiging voor horizontale of verticale paalmontage 60mm. Uitgerust met Lumileds 5050 met levensduur L90 >60.000u. Dimbare 1-10V driver met voorgeprogrammeerde CLO functie. De behuizing kan toolless geopend worden. Bij openen van de behuizing wordt de spanning onderbroken door de ingebouwde messchakelaar. Aansluitspanning 100~240V 50/60Hz, overspanningsbeveiliging 10kV, bedrijfstemperatuur -40 ~+50°C. Isolatieklasse I. Verschillende montage toebehoren zijn beschikbaar. Mogelijke opties: daglichtsensor, bewegingsmelder. | Streetlight avec lentille de type 2 160x95° pour l'éclairage public et les parkings. Boîtier en aluminium IP66 avec protection sel de mer et fixation réglable pour montage horizontal ou vertical sur un poteau de 60 mm. Equipé de Lumileds 5050 avec une durée de vie L90 >60,000h. Driver dimmable 1-10V avec fonction CLO préprogrammée. Le boîtier peut être ouvert sans outil. Lors de l'ouverture du boîtier, la tension est interrompue par l'interrupteur à couteau intégré. Tension de raccordement 100~240V 50/60Hz, protection contre les surtensions 10kV, température de fonctionnement -40 ~+50°C. Classe d'isolation I. Différents accessoires de montage sont disponibles. Options possibles : capteur de lumière du jour, détecteur de mouvement. | Streetlight with lens type 2 160x95° for public lighting and parking garages. Aluminum IP66 housing with sea salt coating and with adjustable attachment for horizontal or vertical pole mounting 60mm. Equipped with Lumileds 5050 with lifetime L90 >60,000h. Dimmable 1-10V driver with pre-programmed CLO function. The housing can be opened toolless. When opening the housing, the voltage is interrupted by the built-in knife switch. Supply voltage 100~240V 50/60Hz, surge protection 10kV, operating temperature -40 ~+50°C. Insulation class I. Various mounting accessories are available. Possible options: daylight sensor, motion detector. | https://integratech.be/nl/producten/straatverlichting/integra-street | https://integratech.be/fr/produits/eclairage-public/integra-street | https://www.integratech.be/en/products/street-lighting/integra-street/ | https://www.integratech.be/downloads/datasheets/LD201860S3-3-nl.pdf | https://www.integratech.be/downloads/datasheets/LD201860S3-3-fr.pdf | https://www.integratech.be/downloads/datasheets/LD201860S3-3-eng.pdf | https://www.integratech.be/downloads/photometric-data/ITST-streetlight.zip | https://www.integratech.be/downloads/pics/Integratech-ITST-Streetlight-M-Grey.jpg | https://www.integratech.be/downloads/pics/maatschetsen\ITST-afmetingen.jpg | 10 | smd5050 | Lumileds | -40~+50 | 100~240 | TRUE | TRUE | FALSE | 5 | inclusief driver (intern) | FALSE |  | grey RAL7042 | <5 | 1-10V | > 60.000 | L90 | FALSE |  |  |  | 1
Straatverlichting | On order | A | STREET | Streetlight | ITST1503G3 | Streetlight M 150W 3000K CLO 1-10V grijs 130x60 | Streetlight M 150W 3000K CLO 1-10V gris 130x60 | Streetlight M 150W 3000K CLO 1-10V grey 130x60 | st | 552.69 | 20692 | 144 | 5420076292980 | 9405 42 10 00 | EC000062 | No | 90 | 0.0661 | 4.56 |  |  | 6.4 | 660 | 240 | 143 |  |  | 600 | 295 | 175 | 1 | 0 | IP66 | 0,95 | 70 | 150 | 3000 | 130x60 | Streetlight met lens type 3 130x60° voor openbare verlichting en parkeergarages. Aluminium IP66 behuizing met zeezout coating en met verstelbare bevestiging voor horizontale of verticale paalmontage 60mm. Uitgerust met Lumileds 5050 met levensduur L90 >60.000u. Dimbare 1-10V driver met voorgeprogrammeerde CLO functie. De behuizing kan toolless geopend worden. Bij openen van de behuizing wordt de spanning onderbroken door de ingebouwde messchakelaar. Aansluitspanning 100~240V 50/60Hz, overspanningsbeveiliging 10kV, bedrijfstemperatuur -40 ~+50°C. Isolatieklasse I. Verschillende montage toebehoren zijn beschikbaar. Mogelijke opties: daglichtsensor, bewegingsmelder. | Streetlight avec lentille de type 3 130x60° pour l'éclairage public et les parkings. Boîtier en aluminium IP66 avec protection sel de mer et fixation réglable pour montage horizontal ou vertical sur un poteau de 60 mm. Equipé de Lumileds 5050 avec une durée de vie L90 >60,000h. Driver dimmable 1-10V avec fonction CLO préprogrammée. Le boîtier peut être ouvert sans outil. Lors de l'ouverture du boîtier, la tension est interrompue par l'interrupteur à couteau intégré. Tension de raccordement 100~240V 50/60Hz, protection contre les surtensions 10kV, température de fonctionnement -40 ~+50°C. Classe d'isolation I. Différents accessoires de montage sont disponibles. Options possibles : capteur de lumière du jour, détecteur de mouvement. | Streetlight with lens type 3 130x60° for public lighting and parking garages. Aluminum IP66 housing with sea salt coating and with adjustable attachment for horizontal or vertical pole mounting 60mm. Equipped with Lumileds 5050 with lifetime L90 >60,000h. Dimmable 1-10V driver with pre-programmed CLO function. The housing can be opened toolless. When opening the housing, the voltage is interrupted by the built-in knife switch. Supply voltage 100~240V 50/60Hz, surge protection 10kV, operating temperature -40 ~+50°C. Insulation class I. Various mounting accessories are available. Possible options: daylight sensor, motion detector. | https://integratech.be/nl/producten/straatverlichting/integra-street | https://integratech.be/fr/produits/eclairage-public/integra-street | https://www.integratech.be/en/products/street-lighting/integra-street/ | https://www.integratech.be/downloads/datasheets/LD201860S3-3-nl.pdf | https://www.integratech.be/downloads/datasheets/LD201860S3-3-fr.pdf | https://www.integratech.be/downloads/datasheets/LD201860S3-3-eng.pdf | https://www.integratech.be/downloads/photometric-data/ITST-streetlight.zip | https://www.integratech.be/downloads/pics/Integratech-ITST-Streetlight-M-Grey.jpg | https://www.integratech.be/downloads/pics/maatschetsen\ITST-afmetingen.jpg | 10 | smd5050 | Lumileds | -40~+50 | 100~240 | TRUE | TRUE | FALSE | 5 | inclusief driver (intern) | FALSE |  | grey RAL7042 | <5 | 1-10V | > 60.000 | L90 | FALSE |  |  |  | 1
Straatverlichting | On order | A | STREET | Streetlight | ITST1504B1 | Streetlight M 150W 4000K CLO 1-10V zwart 160x75 | Streetlight M 150W 4000K CLO 1-10V noir 160x75 | Streetlight M 150W 4000K CLO 1-10V black 160x75 | st | 552.69 | 21513 | 150 | 5420076291853 | 9405 42 10 00 | EC000062 | No | 90 | 0.0661 | 4.56 |  |  | 6.4 | 660 | 240 | 143 |  |  | 600 | 295 | 175 | 1 | 0 | IP66 | 0,95 | 70 | 150 | 4000 | 160x75 | Streetlight met lens type 1 160x75° voor openbare verlichting en parkeergarages. Aluminium IP66 behuizing met zeezout coating en met verstelbare bevestiging voor horizontale of verticale paalmontage 60mm. Uitgerust met Lumileds 5050 met levensduur L90 >60.000u. Dimbare 1-10V driver met voorgeprogrammeerde CLO functie. De behuizing kan toolless geopend worden. Bij openen van de behuizing wordt de spanning onderbroken door de ingebouwde messchakelaar. Aansluitspanning 100~240V 50/60Hz, overspanningsbeveiliging 10kV, bedrijfstemperatuur -40 ~+50°C. Isolatieklasse I. Verschillende montage toebehoren zijn beschikbaar. Mogelijke opties: daglichtsensor, bewegingsmelder. | Streetlight avec lentille de type 1 160x75° pour l'éclairage public et les parkings. Boîtier en aluminium IP66 avec protection sel de mer et fixation réglable pour montage horizontal ou vertical sur un poteau de 60 mm. Equipé de Lumileds 5050 avec une durée de vie L90 >60,000h. Driver dimmable 1-10V avec fonction CLO préprogrammée. Le boîtier peut être ouvert sans outil. Lors de l'ouverture du boîtier, la tension est interrompue par l'interrupteur à couteau intégré. Tension de raccordement 100~240V 50/60Hz, protection contre les surtensions 10kV, température de fonctionnement -40 ~+50°C. Classe d'isolation I. Différents accessoires de montage sont disponibles. Options possibles : capteur de lumière du jour, détecteur de mouvement. | Streetlight with lens type 1 160x75° for public lighting and parking garages. Aluminum IP66 housing with sea salt coating and with adjustable attachment for horizontal or vertical pole mounting 60mm. Equipped with Lumileds 5050 with lifetime L90 >60,000h. Dimmable 1-10V driver with pre-programmed CLO function. The housing can be opened toolless. When opening the housing, the voltage is interrupted by the built-in knife switch. Supply voltage 100~240V 50/60Hz, surge protection 10kV, operating temperature -40 ~+50°C. Insulation class I. Various mounting accessories are available. Possible options: daylight sensor, motion detector. | https://integratech.be/nl/producten/straatverlichting/integra-street | https://integratech.be/fr/produits/eclairage-public/integra-street | https://www.integratech.be/en/products/street-lighting/integra-street/ | https://www.integratech.be/downloads/datasheets/LD201860S3-3-nl.pdf | https://www.integratech.be/downloads/datasheets/LD201860S3-3-fr.pdf | https://www.integratech.be/downloads/datasheets/LD201860S3-3-eng.pdf | https://www.integratech.be/downloads/photometric-data/ITST-streetlight.zip | https://www.integratech.be/downloads/pics/Integratech-ITST-Streetlight-M-Black.jpg | https://www.integratech.be/downloads/pics/maatschetsen\ITST-afmetingen.jpg | 10 | smd5050 | Lumileds | -40~+50 | 100~240 | TRUE | TRUE | FALSE | 5 | inclusief driver (intern) | FALSE |  | black RAL9005 | <5 | 1-10V | > 60.000 | L90 | FALSE |  |  |  | 1
Straatverlichting | On order | A | STREET | Streetlight | ITST1504B2 | Streetlight M 150W 4000K CLO 1-10V zwart 160x95 | Streetlight M 150W 4000K CLO 1-10V noir 160x95 | Streetlight M 150W 4000K CLO 1-10V black 160x95 | st | 552.69 | 21639 | 150 | 5420076292997 | 9405 42 10 00 | EC000062 | No | 90 | 0.0661 | 4.56 |  |  | 6.4 | 660 | 240 | 143 |  |  | 600 | 295 | 175 | 1 | 0 | IP66 | 0,95 | 70 | 150 | 4000 | 160x95 | Streetlight met lens type 2 160x95° voor openbare verlichting en parkeergarages. Aluminium IP66 behuizing met zeezout coating en met verstelbare bevestiging voor horizontale of verticale paalmontage 60mm. Uitgerust met Lumileds 5050 met levensduur L90 >60.000u. Dimbare 1-10V driver met voorgeprogrammeerde CLO functie. De behuizing kan toolless geopend worden. Bij openen van de behuizing wordt de spanning onderbroken door de ingebouwde messchakelaar. Aansluitspanning 100~240V 50/60Hz, overspanningsbeveiliging 10kV, bedrijfstemperatuur -40 ~+50°C. Isolatieklasse I. Verschillende montage toebehoren zijn beschikbaar. Mogelijke opties: daglichtsensor, bewegingsmelder. | Streetlight avec lentille de type 2 160x95° pour l'éclairage public et les parkings. Boîtier en aluminium IP66 avec protection sel de mer et fixation réglable pour montage horizontal ou vertical sur un poteau de 60 mm. Equipé de Lumileds 5050 avec une durée de vie L90 >60,000h. Driver dimmable 1-10V avec fonction CLO préprogrammée. Le boîtier peut être ouvert sans outil. Lors de l'ouverture du boîtier, la tension est interrompue par l'interrupteur à couteau intégré. Tension de raccordement 100~240V 50/60Hz, protection contre les surtensions 10kV, température de fonctionnement -40 ~+50°C. Classe d'isolation I. Différents accessoires de montage sont disponibles. Options possibles : capteur de lumière du jour, détecteur de mouvement. | Streetlight with lens type 2 160x95° for public lighting and parking garages. Aluminum IP66 housing with sea salt coating and with adjustable attachment for horizontal or vertical pole mounting 60mm. Equipped with Lumileds 5050 with lifetime L90 >60,000h. Dimmable 1-10V driver with pre-programmed CLO function. The housing can be opened toolless. When opening the housing, the voltage is interrupted by the built-in knife switch. Supply voltage 100~240V 50/60Hz, surge protection 10kV, operating temperature -40 ~+50°C. Insulation class I. Various mounting accessories are available. Possible options: daylight sensor, motion detector. | https://integratech.be/nl/producten/straatverlichting/integra-street | https://integratech.be/fr/produits/eclairage-public/integra-street | https://www.integratech.be/en/products/street-lighting/integra-street/ | https://www.integratech.be/downloads/datasheets/LD201860S3-3-nl.pdf | https://www.integratech.be/downloads/datasheets/LD201860S3-3-fr.pdf | https://www.integratech.be/downloads/datasheets/LD201860S3-3-eng.pdf | https://www.integratech.be/downloads/photometric-data/ITST-streetlight.zip | https://www.integratech.be/downloads/pics/Integratech-ITST-Streetlight-M-Black.jpg | https://www.integratech.be/downloads/pics/maatschetsen\ITST-afmetingen.jpg | 10 | smd5050 | Lumileds | -40~+50 | 100~240 | TRUE | TRUE | FALSE | 5 | inclusief driver (intern) | FALSE |  | black RAL9005 | <5 | 1-10V | > 60.000 | L90 | FALSE |  |  |  | 1
Straatverlichting | On order | A | STREET | Streetlight | ITST1504B3 | Streetlight M 150W 4000K CLO 1-10V zwart 130x60 | Streetlight M 150W 4000K CLO 1-10V noir 130x60 | Streetlight M 150W 4000K CLO 1-10V black 130x60 | st | 552.69 | 21781 | 152 | 5420076293000 | 9405 42 10 00 | EC000062 | No | 90 | 0.0661 | 4.56 |  |  | 6.4 | 660 | 240 | 143 |  |  | 600 | 295 | 175 | 1 | 0 | IP66 | 0,95 | 70 | 150 | 4000 | 130x60 | Streetlight met lens type 3 130x60° voor openbare verlichting en parkeergarages. Aluminium IP66 behuizing met zeezout coating en met verstelbare bevestiging voor horizontale of verticale paalmontage 60mm. Uitgerust met Lumileds 5050 met levensduur L90 >60.000u. Dimbare 1-10V driver met voorgeprogrammeerde CLO functie. De behuizing kan toolless geopend worden. Bij openen van de behuizing wordt de spanning onderbroken door de ingebouwde messchakelaar. Aansluitspanning 100~240V 50/60Hz, overspanningsbeveiliging 10kV, bedrijfstemperatuur -40 ~+50°C. Isolatieklasse I. Verschillende montage toebehoren zijn beschikbaar. Mogelijke opties: daglichtsensor, bewegingsmelder. | Streetlight avec lentille de type 3 130x60° pour l'éclairage public et les parkings. Boîtier en aluminium IP66 avec protection sel de mer et fixation réglable pour montage horizontal ou vertical sur un poteau de 60 mm. Equipé de Lumileds 5050 avec une durée de vie L90 >60,000h. Driver dimmable 1-10V avec fonction CLO préprogrammée. Le boîtier peut être ouvert sans outil. Lors de l'ouverture du boîtier, la tension est interrompue par l'interrupteur à couteau intégré. Tension de raccordement 100~240V 50/60Hz, protection contre les surtensions 10kV, température de fonctionnement -40 ~+50°C. Classe d'isolation I. Différents accessoires de montage sont disponibles. Options possibles : capteur de lumière du jour, détecteur de mouvement. | Streetlight with lens type 3 130x60° for public lighting and parking garages. Aluminum IP66 housing with sea salt coating and with adjustable attachment for horizontal or vertical pole mounting 60mm. Equipped with Lumileds 5050 with lifetime L90 >60,000h. Dimmable 1-10V driver with pre-programmed CLO function. The housing can be opened toolless. When opening the housing, the voltage is interrupted by the built-in knife switch. Supply voltage 100~240V 50/60Hz, surge protection 10kV, operating temperature -40 ~+50°C. Insulation class I. Various mounting accessories are available. Possible options: daylight sensor, motion detector. | https://integratech.be/nl/producten/straatverlichting/integra-street | https://integratech.be/fr/produits/eclairage-public/integra-street | https://www.integratech.be/en/products/street-lighting/integra-street/ | https://www.integratech.be/downloads/datasheets/LD201860S3-3-nl.pdf | https://www.integratech.be/downloads/datasheets/LD201860S3-3-fr.pdf | https://www.integratech.be/downloads/datasheets/LD201860S3-3-eng.pdf | https://www.integratech.be/downloads/photometric-data/ITST-streetlight.zip | https://www.integratech.be/downloads/pics/Integratech-ITST-Streetlight-M-Black.jpg | https://www.integratech.be/downloads/pics/maatschetsen\ITST-afmetingen.jpg | 10 | smd5050 | Lumileds | -40~+50 | 100~240 | TRUE | TRUE | FALSE | 5 | inclusief driver (intern) | FALSE |  | black RAL9005 | <5 | 1-10V | > 60.000 | L90 | FALSE |  |  |  | 1
Straatverlichting | On order | A | STREET | Streetlight | ITST1504G1 | Streetlight M 150W 4000K CLO 1-10V grijs 160x75 | Streetlight M 150W 4000K CLO 1-10V gris 160x75 | Streetlight M 150W 4000K CLO 1-10V grey 160x75 | st | 552.69 | 21513 | 150 | 5420076291471 | 9405 42 10 00 | EC000062 | No | 90 | 0.0661 | 4.56 |  |  | 6.4 | 660 | 240 | 143 |  |  | 600 | 295 | 175 | 1 | 0 | IP66 | 0,95 | 70 | 150 | 4000 | 160x75 | Streetlight met lens type 1 160x75° voor openbare verlichting en parkeergarages. Aluminium IP66 behuizing met zeezout coating en met verstelbare bevestiging voor horizontale of verticale paalmontage 60mm. Uitgerust met Lumileds 5050 met levensduur L90 >60.000u. Dimbare 1-10V driver met voorgeprogrammeerde CLO functie. De behuizing kan toolless geopend worden. Bij openen van de behuizing wordt de spanning onderbroken door de ingebouwde messchakelaar. Aansluitspanning 100~240V 50/60Hz, overspanningsbeveiliging 10kV, bedrijfstemperatuur -40 ~+50°C. Isolatieklasse I. Verschillende montage toebehoren zijn beschikbaar. Mogelijke opties: daglichtsensor, bewegingsmelder. | Streetlight avec lentille de type 1 160x75° pour l'éclairage public et les parkings. Boîtier en aluminium IP66 avec protection sel de mer et fixation réglable pour montage horizontal ou vertical sur un poteau de 60 mm. Equipé de Lumileds 5050 avec une durée de vie L90 >60,000h. Driver dimmable 1-10V avec fonction CLO préprogrammée. Le boîtier peut être ouvert sans outil. Lors de l'ouverture du boîtier, la tension est interrompue par l'interrupteur à couteau intégré. Tension de raccordement 100~240V 50/60Hz, protection contre les surtensions 10kV, température de fonctionnement -40 ~+50°C. Classe d'isolation I. Différents accessoires de montage sont disponibles. Options possibles : capteur de lumière du jour, détecteur de mouvement. | Streetlight with lens type 1 160x75° for public lighting and parking garages. Aluminum IP66 housing with sea salt coating and with adjustable attachment for horizontal or vertical pole mounting 60mm. Equipped with Lumileds 5050 with lifetime L90 >60,000h. Dimmable 1-10V driver with pre-programmed CLO function. The housing can be opened toolless. When opening the housing, the voltage is interrupted by the built-in knife switch. Supply voltage 100~240V 50/60Hz, surge protection 10kV, operating temperature -40 ~+50°C. Insulation class I. Various mounting accessories are available. Possible options: daylight sensor, motion detector. | https://integratech.be/nl/producten/straatverlichting/integra-street | https://integratech.be/fr/produits/eclairage-public/integra-street | https://www.integratech.be/en/products/street-lighting/integra-street/ | https://www.integratech.be/downloads/datasheets/LD201860S3-3-nl.pdf | https://www.integratech.be/downloads/datasheets/LD201860S3-3-fr.pdf | https://www.integratech.be/downloads/datasheets/LD201860S3-3-eng.pdf | https://www.integratech.be/downloads/photometric-data/ITST-streetlight.zip | https://www.integratech.be/downloads/pics/Integratech-ITST-Streetlight-M-Grey.jpg | https://www.integratech.be/downloads/pics/maatschetsen\ITST-afmetingen.jpg | 10 | smd5050 | Lumileds | -40~+50 | 100~240 | TRUE | TRUE | FALSE | 5 | inclusief driver (intern) | FALSE |  | grey RAL7042 | <5 | 1-10V | > 60.000 | L90 | FALSE |  |  |  | 1
Straatverlichting | On order | A | STREET | Streetlight | ITST1504G2 | Streetlight M 150W 4000K CLO 1-10V grijs 160x95 | Streetlight M 150W 4000K CLO 1-10V gris 160x95 | Streetlight M 150W 4000K CLO 1-10V grey 160x95 | st | 552.69 | 21639 | 150 | 5420076293017 | 9405 42 10 00 | EC000062 | No | 90 | 0.0661 | 4.56 |  |  | 6.4 | 660 | 240 | 143 |  |  | 600 | 295 | 175 | 1 | 0 | IP66 | 0,95 | 70 | 150 | 4000 | 160x95 | Streetlight met lens type 2 160x95° voor openbare verlichting en parkeergarages. Aluminium IP66 behuizing met zeezout coating en met verstelbare bevestiging voor horizontale of verticale paalmontage 60mm. Uitgerust met Lumileds 5050 met levensduur L90 >60.000u. Dimbare 1-10V driver met voorgeprogrammeerde CLO functie. De behuizing kan toolless geopend worden. Bij openen van de behuizing wordt de spanning onderbroken door de ingebouwde messchakelaar. Aansluitspanning 100~240V 50/60Hz, overspanningsbeveiliging 10kV, bedrijfstemperatuur -40 ~+50°C. Isolatieklasse I. Verschillende montage toebehoren zijn beschikbaar. Mogelijke opties: daglichtsensor, bewegingsmelder. | Streetlight avec lentille de type 2 160x95° pour l'éclairage public et les parkings. Boîtier en aluminium IP66 avec protection sel de mer et fixation réglable pour montage horizontal ou vertical sur un poteau de 60 mm. Equipé de Lumileds 5050 avec une durée de vie L90 >60,000h. Driver dimmable 1-10V avec fonction CLO préprogrammée. Le boîtier peut être ouvert sans outil. Lors de l'ouverture du boîtier, la tension est interrompue par l'interrupteur à couteau intégré. Tension de raccordement 100~240V 50/60Hz, protection contre les surtensions 10kV, température de fonctionnement -40 ~+50°C. Classe d'isolation I. Différents accessoires de montage sont disponibles. Options possibles : capteur de lumière du jour, détecteur de mouvement. | Streetlight with lens type 2 160x95° for public lighting and parking garages. Aluminum IP66 housing with sea salt coating and with adjustable attachment for horizontal or vertical pole mounting 60mm. Equipped with Lumileds 5050 with lifetime L90 >60,000h. Dimmable 1-10V driver with pre-programmed CLO function. The housing can be opened toolless. When opening the housing, the voltage is interrupted by the built-in knife switch. Supply voltage 100~240V 50/60Hz, surge protection 10kV, operating temperature -40 ~+50°C. Insulation class I. Various mounting accessories are available. Possible options: daylight sensor, motion detector. | https://integratech.be/nl/producten/straatverlichting/integra-street | https://integratech.be/fr/produits/eclairage-public/integra-street | https://www.integratech.be/en/products/street-lighting/integra-street/ | https://www.integratech.be/downloads/datasheets/LD201860S3-3-nl.pdf | https://www.integratech.be/downloads/datasheets/LD201860S3-3-fr.pdf | https://www.integratech.be/downloads/datasheets/LD201860S3-3-eng.pdf | https://www.integratech.be/downloads/photometric-data/ITST-streetlight.zip | https://www.integratech.be/downloads/pics/Integratech-ITST-Streetlight-M-Grey.jpg | https://www.integratech.be/downloads/pics/maatschetsen\ITST-afmetingen.jpg | 10 | smd5050 | Lumileds | -40~+50 | 100~240 | TRUE | TRUE | FALSE | 5 | inclusief driver (intern) | FALSE |  | grey RAL7042 | <5 | 1-10V | > 60.000 | L90 | FALSE |  |  |  | 1
Straatverlichting | On order | A | STREET | Streetlight | ITST1504G3 | Streetlight M 150W 4000K CLO 1-10V grijs 130x60 | Streetlight M 150W 4000K CLO 1-10V gris 130x60 | Streetlight M 150W 4000K CLO 1-10V grey 130x60 | st | 552.69 | 21781 | 152 | 5420076293024 | 9405 42 10 00 | EC000062 | No | 90 | 0.0661 | 4.56 |  |  | 6.4 | 660 | 240 | 143 |  |  | 600 | 295 | 175 | 1 | 0 | IP66 | 0,95 | 70 | 150 | 4000 | 130x60 | Streetlight met lens type 3 130x60° voor openbare verlichting en parkeergarages. Aluminium IP66 behuizing met zeezout coating en met verstelbare bevestiging voor horizontale of verticale paalmontage 60mm. Uitgerust met Lumileds 5050 met levensduur L90 >60.000u. Dimbare 1-10V driver met voorgeprogrammeerde CLO functie. De behuizing kan toolless geopend worden. Bij openen van de behuizing wordt de spanning onderbroken door de ingebouwde messchakelaar. Aansluitspanning 100~240V 50/60Hz, overspanningsbeveiliging 10kV, bedrijfstemperatuur -40 ~+50°C. Isolatieklasse I. Verschillende montage toebehoren zijn beschikbaar. Mogelijke opties: daglichtsensor, bewegingsmelder. | Streetlight avec lentille de type 3 130x60° pour l'éclairage public et les parkings. Boîtier en aluminium IP66 avec protection sel de mer et fixation réglable pour montage horizontal ou vertical sur un poteau de 60 mm. Equipé de Lumileds 5050 avec une durée de vie L90 >60,000h. Driver dimmable 1-10V avec fonction CLO préprogrammée. Le boîtier peut être ouvert sans outil. Lors de l'ouverture du boîtier, la tension est interrompue par l'interrupteur à couteau intégré. Tension de raccordement 100~240V 50/60Hz, protection contre les surtensions 10kV, température de fonctionnement -40 ~+50°C. Classe d'isolation I. Différents accessoires de montage sont disponibles. Options possibles : capteur de lumière du jour, détecteur de mouvement. | Streetlight with lens type 3 130x60° for public lighting and parking garages. Aluminum IP66 housing with sea salt coating and with adjustable attachment for horizontal or vertical pole mounting 60mm. Equipped with Lumileds 5050 with lifetime L90 >60,000h. Dimmable 1-10V driver with pre-programmed CLO function. The housing can be opened toolless. When opening the housing, the voltage is interrupted by the built-in knife switch. Supply voltage 100~240V 50/60Hz, surge protection 10kV, operating temperature -40 ~+50°C. Insulation class I. Various mounting accessories are available. Possible options: daylight sensor, motion detector. | https://integratech.be/nl/producten/straatverlichting/integra-street | https://integratech.be/fr/produits/eclairage-public/integra-street | https://www.integratech.be/en/products/street-lighting/integra-street/ | https://www.integratech.be/downloads/datasheets/LD201860S3-3-nl.pdf | https://www.integratech.be/downloads/datasheets/LD201860S3-3-fr.pdf | https://www.integratech.be/downloads/datasheets/LD201860S3-3-eng.pdf | https://www.integratech.be/downloads/photometric-data/ITST-streetlight.zip | https://www.integratech.be/downloads/pics/Integratech-ITST-Streetlight-M-Grey.jpg | https://www.integratech.be/downloads/pics/maatschetsen\ITST-afmetingen.jpg | 10 | smd5050 | Lumileds | -40~+50 | 100~240 | TRUE | TRUE | FALSE | 5 | inclusief driver (intern) | FALSE |  | grey RAL7042 | <5 | 1-10V | > 60.000 | L90 | FALSE |  |  |  | 1
Straatverlichting | On order | A | STREET | Streetlight | ITST15057B1 | Streetlight M 150W 5700K CLO 1-10V zwart 160x75 | Streetlight M 150W 5700K CLO 1-10V noir 160x75 | Streetlight M 150W 5700K CLO 1-10V black 160x75 | st | 552.69 | 21513 | 150 | 5420076291860 | 9405 42 10 00 | EC000062 | No | 90 | 0.0661 | 4.56 |  |  | 6.4 | 660 | 240 | 143 |  |  | 600 | 295 | 175 | 1 | 0 | IP66 | 0,95 | 70 | 150 | 5700 | 160x75 | Streetlight met lens type 1 160x75° voor openbare verlichting en parkeergarages. Aluminium IP66 behuizing met zeezout coating en met verstelbare bevestiging voor horizontale of verticale paalmontage 60mm. Uitgerust met Lumileds 5050 met levensduur L90 >60.000u. Dimbare 1-10V driver met voorgeprogrammeerde CLO functie. De behuizing kan toolless geopend worden. Bij openen van de behuizing wordt de spanning onderbroken door de ingebouwde messchakelaar. Aansluitspanning 100~240V 50/60Hz, overspanningsbeveiliging 10kV, bedrijfstemperatuur -40 ~+50°C. Isolatieklasse I. Verschillende montage toebehoren zijn beschikbaar. Mogelijke opties: daglichtsensor, bewegingsmelder. | Streetlight avec lentille de type 1 160x75° pour l'éclairage public et les parkings. Boîtier en aluminium IP66 avec protection sel de mer et fixation réglable pour montage horizontal ou vertical sur un poteau de 60 mm. Equipé de Lumileds 5050 avec une durée de vie L90 >60,000h. Driver dimmable 1-10V avec fonction CLO préprogrammée. Le boîtier peut être ouvert sans outil. Lors de l'ouverture du boîtier, la tension est interrompue par l'interrupteur à couteau intégré. Tension de raccordement 100~240V 50/60Hz, protection contre les surtensions 10kV, température de fonctionnement -40 ~+50°C. Classe d'isolation I. Différents accessoires de montage sont disponibles. Options possibles : capteur de lumière du jour, détecteur de mouvement. | Streetlight with lens type 1 160x75° for public lighting and parking garages. Aluminum IP66 housing with sea salt coating and with adjustable attachment for horizontal or vertical pole mounting 60mm. Equipped with Lumileds 5050 with lifetime L90 >60,000h. Dimmable 1-10V driver with pre-programmed CLO function. The housing can be opened toolless. When opening the housing, the voltage is interrupted by the built-in knife switch. Supply voltage 100~240V 50/60Hz, surge protection 10kV, operating temperature -40 ~+50°C. Insulation class I. Various mounting accessories are available. Possible options: daylight sensor, motion detector. | https://integratech.be/nl/producten/straatverlichting/integra-street | https://integratech.be/fr/produits/eclairage-public/integra-street | https://www.integratech.be/en/products/street-lighting/integra-street/ | https://www.integratech.be/downloads/datasheets/LD201860S3-3-nl.pdf | https://www.integratech.be/downloads/datasheets/LD201860S3-3-fr.pdf | https://www.integratech.be/downloads/datasheets/LD201860S3-3-eng.pdf | https://www.integratech.be/downloads/photometric-data/ITST-streetlight.zip | https://www.integratech.be/downloads/pics/Integratech-ITST-Streetlight-M-Black.jpg | https://www.integratech.be/downloads/pics/maatschetsen\ITST-afmetingen.jpg | 10 | smd5050 | Lumileds | -40~+50 | 100~240 | TRUE | TRUE | FALSE | 5 | inclusief driver (intern) | FALSE |  | black RAL9005 | <5 | 1-10V | > 60.000 | L90 | FALSE |  |  |  | 1
Straatverlichting | On order | A | STREET | Streetlight | ITST15057B2 | Streetlight M 150W 5700K CLO 1-10V zwart 160x95 | Streetlight M 150W 5700K CLO 1-10V noir 160x95 | Streetlight M 150W 5700K CLO 1-10V black 160x95 | st | 552.69 | 21639 | 150 | 5420076293031 | 9405 42 10 00 | EC000062 | No | 90 | 0.0661 | 4.56 |  |  | 6.4 | 660 | 240 | 143 |  |  | 600 | 295 | 175 | 1 | 0 | IP66 | 0,95 | 70 | 150 | 5700 | 160x95 | Streetlight met lens type 2 160x95° voor openbare verlichting en parkeergarages. Aluminium IP66 behuizing met zeezout coating en met verstelbare bevestiging voor horizontale of verticale paalmontage 60mm. Uitgerust met Lumileds 5050 met levensduur L90 >60.000u. Dimbare 1-10V driver met voorgeprogrammeerde CLO functie. De behuizing kan toolless geopend worden. Bij openen van de behuizing wordt de spanning onderbroken door de ingebouwde messchakelaar. Aansluitspanning 100~240V 50/60Hz, overspanningsbeveiliging 10kV, bedrijfstemperatuur -40 ~+50°C. Isolatieklasse I. Verschillende montage toebehoren zijn beschikbaar. Mogelijke opties: daglichtsensor, bewegingsmelder. | Streetlight avec lentille de type 2 160x95° pour l'éclairage public et les parkings. Boîtier en aluminium IP66 avec protection sel de mer et fixation réglable pour montage horizontal ou vertical sur un poteau de 60 mm. Equipé de Lumileds 5050 avec une durée de vie L90 >60,000h. Driver dimmable 1-10V avec fonction CLO préprogrammée. Le boîtier peut être ouvert sans outil. Lors de l'ouverture du boîtier, la tension est interrompue par l'interrupteur à couteau intégré. Tension de raccordement 100~240V 50/60Hz, protection contre les surtensions 10kV, température de fonctionnement -40 ~+50°C. Classe d'isolation I. Différents accessoires de montage sont disponibles. Options possibles : capteur de lumière du jour, détecteur de mouvement. | Streetlight with lens type 2 160x95° for public lighting and parking garages. Aluminum IP66 housing with sea salt coating and with adjustable attachment for horizontal or vertical pole mounting 60mm. Equipped with Lumileds 5050 with lifetime L90 >60,000h. Dimmable 1-10V driver with pre-programmed CLO function. The housing can be opened toolless. When opening the housing, the voltage is interrupted by the built-in knife switch. Supply voltage 100~240V 50/60Hz, surge protection 10kV, operating temperature -40 ~+50°C. Insulation class I. Various mounting accessories are available. Possible options: daylight sensor, motion detector. | https://integratech.be/nl/producten/straatverlichting/integra-street | https://integratech.be/fr/produits/eclairage-public/integra-street | https://www.integratech.be/en/products/street-lighting/integra-street/ | https://www.integratech.be/downloads/datasheets/LD201860S3-3-nl.pdf | https://www.integratech.be/downloads/datasheets/LD201860S3-3-fr.pdf | https://www.integratech.be/downloads/datasheets/LD201860S3-3-eng.pdf | https://www.integratech.be/downloads/photometric-data/ITST-streetlight.zip | https://www.integratech.be/downloads/pics/Integratech-ITST-Streetlight-M-Black.jpg | https://www.integratech.be/downloads/pics/maatschetsen\ITST-afmetingen.jpg | 10 | smd5050 | Lumileds | -40~+50 | 100~240 | TRUE | TRUE | FALSE | 5 | inclusief driver (intern) | FALSE |  | black RAL9005 | <5 | 1-10V | > 60.000 | L90 | FALSE |  |  |  | 1
Straatverlichting | On order | A | STREET | Streetlight | ITST15057B3 | Streetlight M 150W 5700K CLO 1-10V zwart 130x60 | Streetlight M 150W 5700K CLO 1-10V noir 130x60 | Streetlight M 150W 5700K CLO 1-10V black 130x60 | st | 552.69 | 21781 | 152 | 5420076293048 | 9405 42 10 00 | EC000062 | No | 90 | 0.0661 | 4.56 |  |  | 6.4 | 660 | 240 | 143 |  |  | 600 | 295 | 175 | 1 | 0 | IP66 | 0,95 | 70 | 150 | 5700 | 130x60 | Streetlight met lens type 3 130x60° voor openbare verlichting en parkeergarages. Aluminium IP66 behuizing met zeezout coating en met verstelbare bevestiging voor horizontale of verticale paalmontage 60mm. Uitgerust met Lumileds 5050 met levensduur L90 >60.000u. Dimbare 1-10V driver met voorgeprogrammeerde CLO functie. De behuizing kan toolless geopend worden. Bij openen van de behuizing wordt de spanning onderbroken door de ingebouwde messchakelaar. Aansluitspanning 100~240V 50/60Hz, overspanningsbeveiliging 10kV, bedrijfstemperatuur -40 ~+50°C. Isolatieklasse I. Verschillende montage toebehoren zijn beschikbaar. Mogelijke opties: daglichtsensor, bewegingsmelder. | Streetlight avec lentille de type 3 130x60° pour l'éclairage public et les parkings. Boîtier en aluminium IP66 avec protection sel de mer et fixation réglable pour montage horizontal ou vertical sur un poteau de 60 mm. Equipé de Lumileds 5050 avec une durée de vie L90 >60,000h. Driver dimmable 1-10V avec fonction CLO préprogrammée. Le boîtier peut être ouvert sans outil. Lors de l'ouverture du boîtier, la tension est interrompue par l'interrupteur à couteau intégré. Tension de raccordement 100~240V 50/60Hz, protection contre les surtensions 10kV, température de fonctionnement -40 ~+50°C. Classe d'isolation I. Différents accessoires de montage sont disponibles. Options possibles : capteur de lumière du jour, détecteur de mouvement. | Streetlight with lens type 3 130x60° for public lighting and parking garages. Aluminum IP66 housing with sea salt coating and with adjustable attachment for horizontal or vertical pole mounting 60mm. Equipped with Lumileds 5050 with lifetime L90 >60,000h. Dimmable 1-10V driver with pre-programmed CLO function. The housing can be opened toolless. When opening the housing, the voltage is interrupted by the built-in knife switch. Supply voltage 100~240V 50/60Hz, surge protection 10kV, operating temperature -40 ~+50°C. Insulation class I. Various mounting accessories are available. Possible options: daylight sensor, motion detector. | https://integratech.be/nl/producten/straatverlichting/integra-street | https://integratech.be/fr/produits/eclairage-public/integra-street | https://www.integratech.be/en/products/street-lighting/integra-street/ | https://www.integratech.be/downloads/datasheets/LD201860S3-3-nl.pdf | https://www.integratech.be/downloads/datasheets/LD201860S3-3-fr.pdf | https://www.integratech.be/downloads/datasheets/LD201860S3-3-eng.pdf | https://www.integratech.be/downloads/photometric-data/ITST-streetlight.zip | https://www.integratech.be/downloads/pics/Integratech-ITST-Streetlight-M-Black.jpg | https://www.integratech.be/downloads/pics/maatschetsen\ITST-afmetingen.jpg | 10 | smd5050 | Lumileds | -40~+50 | 100~240 | TRUE | TRUE | FALSE | 5 | inclusief driver (intern) | FALSE |  | black RAL9005 | <5 | 1-10V | > 60.000 | L90 | FALSE |  |  |  | 1
Straatverlichting | On order | A | STREET | Streetlight | ITST15057G1 | Streetlight M 150W 5700K CLO 1-10V grijs 160x75 | Streetlight M 150W 5700K CLO 1-10V gris 160x75 | Streetlight M 150W 5700K CLO 1-10V grey 160x75 | st | 552.69 | 21513 | 150 | 5420076291495 | 9405 42 10 00 | EC000062 | No | 90 | 0.0661 | 4.56 |  |  | 6.4 | 660 | 240 | 143 |  |  | 600 | 295 | 175 | 1 | 0 | IP66 | 0,95 | 70 | 150 | 5700 | 160x75 | Streetlight met lens type 1 160x75° voor openbare verlichting en parkeergarages. Aluminium IP66 behuizing met zeezout coating en met verstelbare bevestiging voor horizontale of verticale paalmontage 60mm. Uitgerust met Lumileds 5050 met levensduur L90 >60.000u. Dimbare 1-10V driver met voorgeprogrammeerde CLO functie. De behuizing kan toolless geopend worden. Bij openen van de behuizing wordt de spanning onderbroken door de ingebouwde messchakelaar. Aansluitspanning 100~240V 50/60Hz, overspanningsbeveiliging 10kV, bedrijfstemperatuur -40 ~+50°C. Isolatieklasse I. Verschillende montage toebehoren zijn beschikbaar. Mogelijke opties: daglichtsensor, bewegingsmelder. | Streetlight avec lentille de type 1 160x75° pour l'éclairage public et les parkings. Boîtier en aluminium IP66 avec protection sel de mer et fixation réglable pour montage horizontal ou vertical sur un poteau de 60 mm. Equipé de Lumileds 5050 avec une durée de vie L90 >60,000h. Driver dimmable 1-10V avec fonction CLO préprogrammée. Le boîtier peut être ouvert sans outil. Lors de l'ouverture du boîtier, la tension est interrompue par l'interrupteur à couteau intégré. Tension de raccordement 100~240V 50/60Hz, protection contre les surtensions 10kV, température de fonctionnement -40 ~+50°C. Classe d'isolation I. Différents accessoires de montage sont disponibles. Options possibles : capteur de lumière du jour, détecteur de mouvement. | Streetlight with lens type 1 160x75° for public lighting and parking garages. Aluminum IP66 housing with sea salt coating and with adjustable attachment for horizontal or vertical pole mounting 60mm. Equipped with Lumileds 5050 with lifetime L90 >60,000h. Dimmable 1-10V driver with pre-programmed CLO function. The housing can be opened toolless. When opening the housing, the voltage is interrupted by the built-in knife switch. Supply voltage 100~240V 50/60Hz, surge protection 10kV, operating temperature -40 ~+50°C. Insulation class I. Various mounting accessories are available. Possible options: daylight sensor, motion detector. | https://integratech.be/nl/producten/straatverlichting/integra-street | https://integratech.be/fr/produits/eclairage-public/integra-street | https://www.integratech.be/en/products/street-lighting/integra-street/ | https://www.integratech.be/downloads/datasheets/LD201860S3-3-nl.pdf | https://www.integratech.be/downloads/datasheets/LD201860S3-3-fr.pdf | https://www.integratech.be/downloads/datasheets/LD201860S3-3-eng.pdf | https://www.integratech.be/downloads/photometric-data/ITST-streetlight.zip | https://www.integratech.be/downloads/pics/Integratech-ITST-Streetlight-M-Grey.jpg | https://www.integratech.be/downloads/pics/maatschetsen\ITST-afmetingen.jpg | 10 | smd5050 | Lumileds | -40~+50 | 100~240 | TRUE | TRUE | FALSE | 5 | inclusief driver (intern) | FALSE |  | grey RAL7042 | <5 | 1-10V | > 60.000 | L90 | FALSE |  |  |  | 1
Straatverlichting | On order | A | STREET | Streetlight | ITST15057G2 | Streetlight M 150W 5700K CLO 1-10V grijs 160x95 | Streetlight M 150W 5700K CLO 1-10V gris 160x95 | Streetlight M 150W 5700K CLO 1-10V grey 160x95 | st | 552.69 | 21639 | 150 | 5420076293055 | 9405 42 10 00 | EC000062 | No | 90 | 0.0661 | 4.56 |  |  | 6.4 | 660 | 240 | 143 |  |  | 600 | 295 | 175 | 1 | 0 | IP66 | 0,95 | 70 | 150 | 5700 | 160x95 | Streetlight met lens type 2 160x95° voor openbare verlichting en parkeergarages. Aluminium IP66 behuizing met zeezout coating en met verstelbare bevestiging voor horizontale of verticale paalmontage 60mm. Uitgerust met Lumileds 5050 met levensduur L90 >60.000u. Dimbare 1-10V driver met voorgeprogrammeerde CLO functie. De behuizing kan toolless geopend worden. Bij openen van de behuizing wordt de spanning onderbroken door de ingebouwde messchakelaar. Aansluitspanning 100~240V 50/60Hz, overspanningsbeveiliging 10kV, bedrijfstemperatuur -40 ~+50°C. Isolatieklasse I. Verschillende montage toebehoren zijn beschikbaar. Mogelijke opties: daglichtsensor, bewegingsmelder. | Streetlight avec lentille de type 2 160x95° pour l'éclairage public et les parkings. Boîtier en aluminium IP66 avec protection sel de mer et fixation réglable pour montage horizontal ou vertical sur un poteau de 60 mm. Equipé de Lumileds 5050 avec une durée de vie L90 >60,000h. Driver dimmable 1-10V avec fonction CLO préprogrammée. Le boîtier peut être ouvert sans outil. Lors de l'ouverture du boîtier, la tension est interrompue par l'interrupteur à couteau intégré. Tension de raccordement 100~240V 50/60Hz, protection contre les surtensions 10kV, température de fonctionnement -40 ~+50°C. Classe d'isolation I. Différents accessoires de montage sont disponibles. Options possibles : capteur de lumière du jour, détecteur de mouvement. | Streetlight with lens type 2 160x95° for public lighting and parking garages. Aluminum IP66 housing with sea salt coating and with adjustable attachment for horizontal or vertical pole mounting 60mm. Equipped with Lumileds 5050 with lifetime L90 >60,000h. Dimmable 1-10V driver with pre-programmed CLO function. The housing can be opened toolless. When opening the housing, the voltage is interrupted by the built-in knife switch. Supply voltage 100~240V 50/60Hz, surge protection 10kV, operating temperature -40 ~+50°C. Insulation class I. Various mounting accessories are available. Possible options: daylight sensor, motion detector. | https://integratech.be/nl/producten/straatverlichting/integra-street | https://integratech.be/fr/produits/eclairage-public/integra-street | https://www.integratech.be/en/products/street-lighting/integra-street/ | https://www.integratech.be/downloads/datasheets/LD201860S3-3-nl.pdf | https://www.integratech.be/downloads/datasheets/LD201860S3-3-fr.pdf | https://www.integratech.be/downloads/datasheets/LD201860S3-3-eng.pdf | https://www.integratech.be/downloads/photometric-data/ITST-streetlight.zip | https://www.integratech.be/downloads/pics/Integratech-ITST-Streetlight-M-Grey.jpg | https://www.integratech.be/downloads/pics/maatschetsen\ITST-afmetingen.jpg | 10 | smd5050 | Lumileds | -40~+50 | 100~240 | TRUE | TRUE | FALSE | 5 | inclusief driver (intern) | FALSE |  | grey RAL7042 | <5 | 1-10V | > 60.000 | L90 | FALSE |  |  |  | 1
Straatverlichting | On order | A | STREET | Streetlight | ITST15057G3 | Streetlight M 150W 5700K CLO 1-10V grijs 130x60 | Streetlight M 150W 5700K CLO 1-10V gris 130x60 | Streetlight M 150W 5700K CLO 1-10V grey 130x60 | st | 552.69 | 21781 | 152 | 5420076293062 | 9405 42 10 00 | EC000062 | No | 90 | 0.0661 | 4.56 |  |  | 6.4 | 660 | 240 | 143 |  |  | 600 | 295 | 175 | 1 | 0 | IP66 | 0,95 | 70 | 150 | 5700 | 130x60 | Streetlight met lens type 3 130x60° voor openbare verlichting en parkeergarages. Aluminium IP66 behuizing met zeezout coating en met verstelbare bevestiging voor horizontale of verticale paalmontage 60mm. Uitgerust met Lumileds 5050 met levensduur L90 >60.000u. Dimbare 1-10V driver met voorgeprogrammeerde CLO functie. De behuizing kan toolless geopend worden. Bij openen van de behuizing wordt de spanning onderbroken door de ingebouwde messchakelaar. Aansluitspanning 100~240V 50/60Hz, overspanningsbeveiliging 10kV, bedrijfstemperatuur -40 ~+50°C. Isolatieklasse I. Verschillende montage toebehoren zijn beschikbaar. Mogelijke opties: daglichtsensor, bewegingsmelder. | Streetlight avec lentille de type 3 130x60° pour l'éclairage public et les parkings. Boîtier en aluminium IP66 avec protection sel de mer et fixation réglable pour montage horizontal ou vertical sur un poteau de 60 mm. Equipé de Lumileds 5050 avec une durée de vie L90 >60,000h. Driver dimmable 1-10V avec fonction CLO préprogrammée. Le boîtier peut être ouvert sans outil. Lors de l'ouverture du boîtier, la tension est interrompue par l'interrupteur à couteau intégré. Tension de raccordement 100~240V 50/60Hz, protection contre les surtensions 10kV, température de fonctionnement -40 ~+50°C. Classe d'isolation I. Différents accessoires de montage sont disponibles. Options possibles : capteur de lumière du jour, détecteur de mouvement. | Streetlight with lens type 3 130x60° for public lighting and parking garages. Aluminum IP66 housing with sea salt coating and with adjustable attachment for horizontal or vertical pole mounting 60mm. Equipped with Lumileds 5050 with lifetime L90 >60,000h. Dimmable 1-10V driver with pre-programmed CLO function. The housing can be opened toolless. When opening the housing, the voltage is interrupted by the built-in knife switch. Supply voltage 100~240V 50/60Hz, surge protection 10kV, operating temperature -40 ~+50°C. Insulation class I. Various mounting accessories are available. Possible options: daylight sensor, motion detector. | https://integratech.be/nl/producten/straatverlichting/integra-street | https://integratech.be/fr/produits/eclairage-public/integra-street | https://www.integratech.be/en/products/street-lighting/integra-street/ | https://www.integratech.be/downloads/datasheets/LD201860S3-3-nl.pdf | https://www.integratech.be/downloads/datasheets/LD201860S3-3-fr.pdf | https://www.integratech.be/downloads/datasheets/LD201860S3-3-eng.pdf | https://www.integratech.be/downloads/photometric-data/ITST-streetlight.zip | https://www.integratech.be/downloads/pics/Integratech-ITST-Streetlight-M-Grey.jpg | https://www.integratech.be/downloads/pics/maatschetsen\ITST-afmetingen.jpg | 10 | smd5050 | Lumileds | -40~+50 | 100~240 | TRUE | TRUE | FALSE | 5 | inclusief driver (intern) | FALSE |  | grey RAL7042 | <5 | 1-10V | > 60.000 | L90 | FALSE |  |  |  | 1
Straatverlichting | On order | A | STREET | Streetlight | ITST1505B1 | Streetlight M 150W 5000K CLO 1-10V zwart 160x75 | Streetlight M 150W 5000K CLO 1-10V noir 160x75 | Streetlight M 150W 5000K CLO 1-10V black 160x75 | st | 552.69 | 21513 | 150 | 5420076291877 | 9405 42 10 00 | EC000062 | No | 90 | 0.0661 | 4.56 |  |  | 6.4 | 660 | 240 | 143 |  |  | 600 | 295 | 175 | 1 | 0 | IP66 | 0,95 | 70 | 150 | 5000 | 160x75 | Streetlight met lens type 1 160x75° voor openbare verlichting en parkeergarages. Aluminium IP66 behuizing met zeezout coating en met verstelbare bevestiging voor horizontale of verticale paalmontage 60mm. Uitgerust met Lumileds 5050 met levensduur L90 >60.000u. Dimbare 1-10V driver met voorgeprogrammeerde CLO functie. De behuizing kan toolless geopend worden. Bij openen van de behuizing wordt de spanning onderbroken door de ingebouwde messchakelaar. Aansluitspanning 100~240V 50/60Hz, overspanningsbeveiliging 10kV, bedrijfstemperatuur -40 ~+50°C. Isolatieklasse I. Verschillende montage toebehoren zijn beschikbaar. Mogelijke opties: daglichtsensor, bewegingsmelder. | Streetlight avec lentille de type 1 160x75° pour l'éclairage public et les parkings. Boîtier en aluminium IP66 avec protection sel de mer et fixation réglable pour montage horizontal ou vertical sur un poteau de 60 mm. Equipé de Lumileds 5050 avec une durée de vie L90 >60,000h. Driver dimmable 1-10V avec fonction CLO préprogrammée. Le boîtier peut être ouvert sans outil. Lors de l'ouverture du boîtier, la tension est interrompue par l'interrupteur à couteau intégré. Tension de raccordement 100~240V 50/60Hz, protection contre les surtensions 10kV, température de fonctionnement -40 ~+50°C. Classe d'isolation I. Différents accessoires de montage sont disponibles. Options possibles : capteur de lumière du jour, détecteur de mouvement. | Streetlight with lens type 1 160x75° for public lighting and parking garages. Aluminum IP66 housing with sea salt coating and with adjustable attachment for horizontal or vertical pole mounting 60mm. Equipped with Lumileds 5050 with lifetime L90 >60,000h. Dimmable 1-10V driver with pre-programmed CLO function. The housing can be opened toolless. When opening the housing, the voltage is interrupted by the built-in knife switch. Supply voltage 100~240V 50/60Hz, surge protection 10kV, operating temperature -40 ~+50°C. Insulation class I. Various mounting accessories are available. Possible options: daylight sensor, motion detector. | https://integratech.be/nl/producten/straatverlichting/integra-street | https://integratech.be/fr/produits/eclairage-public/integra-street | https://www.integratech.be/en/products/street-lighting/integra-street/ | https://www.integratech.be/downloads/datasheets/LD201860S3-3-nl.pdf | https://www.integratech.be/downloads/datasheets/LD201860S3-3-fr.pdf | https://www.integratech.be/downloads/datasheets/LD201860S3-3-eng.pdf | https://www.integratech.be/downloads/photometric-data/ITST-streetlight.zip | https://www.integratech.be/downloads/pics/Integratech-ITST-Streetlight-M-Black.jpg | https://www.integratech.be/downloads/pics/maatschetsen\ITST-afmetingen.jpg | 10 | smd5050 | Lumileds | -40~+50 | 100~240 | TRUE | TRUE | FALSE | 5 | inclusief driver (intern) | FALSE |  | black RAL9005 | <5 | 1-10V | > 60.000 | L90 | FALSE |  |  |  | 1
Straatverlichting | On order | A | STREET | Streetlight | ITST1505B2 | Streetlight M 150W 5000K CLO 1-10V zwart 160x95 | Streetlight M 150W 5000K CLO 1-10V noir 160x95 | Streetlight M 150W 5000K CLO 1-10V black 160x95 | st | 552.69 | 21639 | 150 | 5420076293079 | 9405 42 10 00 | EC000062 | No | 90 | 0.0661 | 4.56 |  |  | 6.4 | 660 | 240 | 143 |  |  | 600 | 295 | 175 | 1 | 0 | IP66 | 0,95 | 70 | 150 | 5000 | 160x95 | Streetlight met lens type 2 160x95° voor openbare verlichting en parkeergarages. Aluminium IP66 behuizing met zeezout coating en met verstelbare bevestiging voor horizontale of verticale paalmontage 60mm. Uitgerust met Lumileds 5050 met levensduur L90 >60.000u. Dimbare 1-10V driver met voorgeprogrammeerde CLO functie. De behuizing kan toolless geopend worden. Bij openen van de behuizing wordt de spanning onderbroken door de ingebouwde messchakelaar. Aansluitspanning 100~240V 50/60Hz, overspanningsbeveiliging 10kV, bedrijfstemperatuur -40 ~+50°C. Isolatieklasse I. Verschillende montage toebehoren zijn beschikbaar. Mogelijke opties: daglichtsensor, bewegingsmelder. | Streetlight avec lentille de type 2 160x95° pour l'éclairage public et les parkings. Boîtier en aluminium IP66 avec protection sel de mer et fixation réglable pour montage horizontal ou vertical sur un poteau de 60 mm. Equipé de Lumileds 5050 avec une durée de vie L90 >60,000h. Driver dimmable 1-10V avec fonction CLO préprogrammée. Le boîtier peut être ouvert sans outil. Lors de l'ouverture du boîtier, la tension est interrompue par l'interrupteur à couteau intégré. Tension de raccordement 100~240V 50/60Hz, protection contre les surtensions 10kV, température de fonctionnement -40 ~+50°C. Classe d'isolation I. Différents accessoires de montage sont disponibles. Options possibles : capteur de lumière du jour, détecteur de mouvement. | Streetlight with lens type 2 160x95° for public lighting and parking garages. Aluminum IP66 housing with sea salt coating and with adjustable attachment for horizontal or vertical pole mounting 60mm. Equipped with Lumileds 5050 with lifetime L90 >60,000h. Dimmable 1-10V driver with pre-programmed CLO function. The housing can be opened toolless. When opening the housing, the voltage is interrupted by the built-in knife switch. Supply voltage 100~240V 50/60Hz, surge protection 10kV, operating temperature -40 ~+50°C. Insulation class I. Various mounting accessories are available. Possible options: daylight sensor, motion detector. | https://integratech.be/nl/producten/straatverlichting/integra-street | https://integratech.be/fr/produits/eclairage-public/integra-street | https://www.integratech.be/en/products/street-lighting/integra-street/ | https://www.integratech.be/downloads/datasheets/LD201860S3-3-nl.pdf | https://www.integratech.be/downloads/datasheets/LD201860S3-3-fr.pdf | https://www.integratech.be/downloads/datasheets/LD201860S3-3-eng.pdf | https://www.integratech.be/downloads/photometric-data/ITST-streetlight.zip | https://www.integratech.be/downloads/pics/Integratech-ITST-Streetlight-M-Black.jpg | https://www.integratech.be/downloads/pics/maatschetsen\ITST-afmetingen.jpg | 10 | smd5050 | Lumileds | -40~+50 | 100~240 | TRUE | TRUE | FALSE | 5 | inclusief driver (intern) | FALSE |  | black RAL9005 | <5 | 1-10V | > 60.000 | L90 | FALSE |  |  |  | 1
Straatverlichting | On order | A | STREET | Streetlight | ITST1505B3 | Streetlight M 150W 5000K CLO 1-10V zwart 130x60 | Streetlight M 150W 5000K CLO 1-10V noir 130x60 | Streetlight M 150W 5000K CLO 1-10V black 130x60 | st | 552.69 | 21781 | 152 | 5420076293086 | 9405 42 10 00 | EC000062 | No | 90 | 0.0661 | 4.56 |  |  | 6.4 | 660 | 240 | 143 |  |  | 600 | 295 | 175 | 1 | 0 | IP66 | 0,95 | 70 | 150 | 5000 | 130x60 | Streetlight met lens type 3 130x60° voor openbare verlichting en parkeergarages. Aluminium IP66 behuizing met zeezout coating en met verstelbare bevestiging voor horizontale of verticale paalmontage 60mm. Uitgerust met Lumileds 5050 met levensduur L90 >60.000u. Dimbare 1-10V driver met voorgeprogrammeerde CLO functie. De behuizing kan toolless geopend worden. Bij openen van de behuizing wordt de spanning onderbroken door de ingebouwde messchakelaar. Aansluitspanning 100~240V 50/60Hz, overspanningsbeveiliging 10kV, bedrijfstemperatuur -40 ~+50°C. Isolatieklasse I. Verschillende montage toebehoren zijn beschikbaar. Mogelijke opties: daglichtsensor, bewegingsmelder. | Streetlight avec lentille de type 3 130x60° pour l'éclairage public et les parkings. Boîtier en aluminium IP66 avec protection sel de mer et fixation réglable pour montage horizontal ou vertical sur un poteau de 60 mm. Equipé de Lumileds 5050 avec une durée de vie L90 >60,000h. Driver dimmable 1-10V avec fonction CLO préprogrammée. Le boîtier peut être ouvert sans outil. Lors de l'ouverture du boîtier, la tension est interrompue par l'interrupteur à couteau intégré. Tension de raccordement 100~240V 50/60Hz, protection contre les surtensions 10kV, température de fonctionnement -40 ~+50°C. Classe d'isolation I. Différents accessoires de montage sont disponibles. Options possibles : capteur de lumière du jour, détecteur de mouvement. | Streetlight with lens type 3 130x60° for public lighting and parking garages. Aluminum IP66 housing with sea salt coating and with adjustable attachment for horizontal or vertical pole mounting 60mm. Equipped with Lumileds 5050 with lifetime L90 >60,000h. Dimmable 1-10V driver with pre-programmed CLO function. The housing can be opened toolless. When opening the housing, the voltage is interrupted by the built-in knife switch. Supply voltage 100~240V 50/60Hz, surge protection 10kV, operating temperature -40 ~+50°C. Insulation class I. Various mounting accessories are available. Possible options: daylight sensor, motion detector. | https://integratech.be/nl/producten/straatverlichting/integra-street | https://integratech.be/fr/produits/eclairage-public/integra-street | https://www.integratech.be/en/products/street-lighting/integra-street/ | https://www.integratech.be/downloads/datasheets/LD201860S3-3-nl.pdf | https://www.integratech.be/downloads/datasheets/LD201860S3-3-fr.pdf | https://www.integratech.be/downloads/datasheets/LD201860S3-3-eng.pdf | https://www.integratech.be/downloads/photometric-data/ITST-streetlight.zip | https://www.integratech.be/downloads/pics/Integratech-ITST-Streetlight-M-Black.jpg | https://www.integratech.be/downloads/pics/maatschetsen\ITST-afmetingen.jpg | 10 | smd5050 | Lumileds | -40~+50 | 100~240 | TRUE | TRUE | FALSE | 5 | inclusief driver (intern) | FALSE |  | black RAL9005 | <5 | 1-10V | > 60.000 | L90 | FALSE |  |  |  | 1
Straatverlichting | On order | A | STREET | Streetlight | ITST1505G1 | Streetlight M 150W 5000K CLO 1-10V grijs 160x75 | Streetlight M 150W 5000K CLO 1-10V gris 160x75 | Streetlight M 150W 5000K CLO 1-10V grey 160x75 | st | 552.69 | 21513 | 150 | 5420076291488 | 9405 42 10 00 | EC000062 | No | 90 | 0.0661 | 4.56 |  |  | 6.4 | 660 | 240 | 143 |  |  | 600 | 295 | 175 | 1 | 0 | IP66 | 0,95 | 70 | 150 | 5000 | 160x75 | Streetlight met lens type 1 160x75° voor openbare verlichting en parkeergarages. Aluminium IP66 behuizing met zeezout coating en met verstelbare bevestiging voor horizontale of verticale paalmontage 60mm. Uitgerust met Lumileds 5050 met levensduur L90 >60.000u. Dimbare 1-10V driver met voorgeprogrammeerde CLO functie. De behuizing kan toolless geopend worden. Bij openen van de behuizing wordt de spanning onderbroken door de ingebouwde messchakelaar. Aansluitspanning 100~240V 50/60Hz, overspanningsbeveiliging 10kV, bedrijfstemperatuur -40 ~+50°C. Isolatieklasse I. Verschillende montage toebehoren zijn beschikbaar. Mogelijke opties: daglichtsensor, bewegingsmelder. | Streetlight avec lentille de type 1 160x75° pour l'éclairage public et les parkings. Boîtier en aluminium IP66 avec protection sel de mer et fixation réglable pour montage horizontal ou vertical sur un poteau de 60 mm. Equipé de Lumileds 5050 avec une durée de vie L90 >60,000h. Driver dimmable 1-10V avec fonction CLO préprogrammée. Le boîtier peut être ouvert sans outil. Lors de l'ouverture du boîtier, la tension est interrompue par l'interrupteur à couteau intégré. Tension de raccordement 100~240V 50/60Hz, protection contre les surtensions 10kV, température de fonctionnement -40 ~+50°C. Classe d'isolation I. Différents accessoires de montage sont disponibles. Options possibles : capteur de lumière du jour, détecteur de mouvement. | Streetlight with lens type 1 160x75° for public lighting and parking garages. Aluminum IP66 housing with sea salt coating and with adjustable attachment for horizontal or vertical pole mounting 60mm. Equipped with Lumileds 5050 with lifetime L90 >60,000h. Dimmable 1-10V driver with pre-programmed CLO function. The housing can be opened toolless. When opening the housing, the voltage is interrupted by the built-in knife switch. Supply voltage 100~240V 50/60Hz, surge protection 10kV, operating temperature -40 ~+50°C. Insulation class I. Various mounting accessories are available. Possible options: daylight sensor, motion detector. | https://integratech.be/nl/producten/straatverlichting/integra-street | https://integratech.be/fr/produits/eclairage-public/integra-street | https://www.integratech.be/en/products/street-lighting/integra-street/ | https://www.integratech.be/downloads/datasheets/LD201860S3-3-nl.pdf | https://www.integratech.be/downloads/datasheets/LD201860S3-3-fr.pdf | https://www.integratech.be/downloads/datasheets/LD201860S3-3-eng.pdf | https://www.integratech.be/downloads/photometric-data/ITST-streetlight.zip | https://www.integratech.be/downloads/pics/Integratech-ITST-Streetlight-M-Grey.jpg | https://www.integratech.be/downloads/pics/maatschetsen\ITST-afmetingen.jpg | 10 | smd5050 | Lumileds | -40~+50 | 100~240 | TRUE | TRUE | FALSE | 5 | inclusief driver (intern) | FALSE |  | grey RAL7042 | <5 | 1-10V | > 60.000 | L90 | FALSE |  |  |  | 1
Straatverlichting | On order | A | STREET | Streetlight | ITST1505G2 | Streetlight M 150W 5000K CLO 1-10V grijs 160x95 | Streetlight M 150W 5000K CLO 1-10V gris 160x95 | Streetlight M 150W 5000K CLO 1-10V grey 160x95 | st | 552.69 | 21639 | 150 | 5420076293093 | 9405 42 10 00 | EC000062 | No | 90 | 0.0661 | 4.56 |  |  | 6.4 | 660 | 240 | 143 |  |  | 600 | 295 | 175 | 1 | 0 | IP66 | 0,95 | 70 | 150 | 5000 | 160x95 | Streetlight met lens type 2 160x95° voor openbare verlichting en parkeergarages. Aluminium IP66 behuizing met zeezout coating en met verstelbare bevestiging voor horizontale of verticale paalmontage 60mm. Uitgerust met Lumileds 5050 met levensduur L90 >60.000u. Dimbare 1-10V driver met voorgeprogrammeerde CLO functie. De behuizing kan toolless geopend worden. Bij openen van de behuizing wordt de spanning onderbroken door de ingebouwde messchakelaar. Aansluitspanning 100~240V 50/60Hz, overspanningsbeveiliging 10kV, bedrijfstemperatuur -40 ~+50°C. Isolatieklasse I. Verschillende montage toebehoren zijn beschikbaar. Mogelijke opties: daglichtsensor, bewegingsmelder. | Streetlight avec lentille de type 2 160x95° pour l'éclairage public et les parkings. Boîtier en aluminium IP66 avec protection sel de mer et fixation réglable pour montage horizontal ou vertical sur un poteau de 60 mm. Equipé de Lumileds 5050 avec une durée de vie L90 >60,000h. Driver dimmable 1-10V avec fonction CLO préprogrammée. Le boîtier peut être ouvert sans outil. Lors de l'ouverture du boîtier, la tension est interrompue par l'interrupteur à couteau intégré. Tension de raccordement 100~240V 50/60Hz, protection contre les surtensions 10kV, température de fonctionnement -40 ~+50°C. Classe d'isolation I. Différents accessoires de montage sont disponibles. Options possibles : capteur de lumière du jour, détecteur de mouvement. | Streetlight with lens type 2 160x95° for public lighting and parking garages. Aluminum IP66 housing with sea salt coating and with adjustable attachment for horizontal or vertical pole mounting 60mm. Equipped with Lumileds 5050 with lifetime L90 >60,000h. Dimmable 1-10V driver with pre-programmed CLO function. The housing can be opened toolless. When opening the housing, the voltage is interrupted by the built-in knife switch. Supply voltage 100~240V 50/60Hz, surge protection 10kV, operating temperature -40 ~+50°C. Insulation class I. Various mounting accessories are available. Possible options: daylight sensor, motion detector. | https://integratech.be/nl/producten/straatverlichting/integra-street | https://integratech.be/fr/produits/eclairage-public/integra-street | https://www.integratech.be/en/products/street-lighting/integra-street/ | https://www.integratech.be/downloads/datasheets/LD201860S3-3-nl.pdf | https://www.integratech.be/downloads/datasheets/LD201860S3-3-fr.pdf | https://www.integratech.be/downloads/datasheets/LD201860S3-3-eng.pdf | https://www.integratech.be/downloads/photometric-data/ITST-streetlight.zip | https://www.integratech.be/downloads/pics/Integratech-ITST-Streetlight-M-Grey.jpg | https://www.integratech.be/downloads/pics/maatschetsen\ITST-afmetingen.jpg | 10 | smd5050 | Lumileds | -40~+50 | 100~240 | TRUE | TRUE | FALSE | 5 | inclusief driver (intern) | FALSE |  | grey RAL7042 | <5 | 1-10V | > 60.000 | L90 | FALSE |  |  |  | 1
Straatverlichting | On order | A | STREET | Streetlight | ITST1505G3 | Streetlight M 150W 5000K CLO 1-10V grijs 130x60 | Streetlight M 150W 5000K CLO 1-10V gris 130x60 | Streetlight M 150W 5000K CLO 1-10V grey 130x60 | st | 552.69 | 21781 | 152 | 5420076293109 | 9405 42 10 00 | EC000062 | No | 90 | 0.0661 | 4.56 |  |  | 6.4 | 660 | 240 | 143 |  |  | 600 | 295 | 175 | 1 | 0 | IP66 | 0,95 | 70 | 150 | 5000 | 130x60 | Streetlight met lens type 3 130x60° voor openbare verlichting en parkeergarages. Aluminium IP66 behuizing met zeezout coating en met verstelbare bevestiging voor horizontale of verticale paalmontage 60mm. Uitgerust met Lumileds 5050 met levensduur L90 >60.000u. Dimbare 1-10V driver met voorgeprogrammeerde CLO functie. De behuizing kan toolless geopend worden. Bij openen van de behuizing wordt de spanning onderbroken door de ingebouwde messchakelaar. Aansluitspanning 100~240V 50/60Hz, overspanningsbeveiliging 10kV, bedrijfstemperatuur -40 ~+50°C. Isolatieklasse I. Verschillende montage toebehoren zijn beschikbaar. Mogelijke opties: daglichtsensor, bewegingsmelder. | Streetlight avec lentille de type 3 130x60° pour l'éclairage public et les parkings. Boîtier en aluminium IP66 avec protection sel de mer et fixation réglable pour montage horizontal ou vertical sur un poteau de 60 mm. Equipé de Lumileds 5050 avec une durée de vie L90 >60,000h. Driver dimmable 1-10V avec fonction CLO préprogrammée. Le boîtier peut être ouvert sans outil. Lors de l'ouverture du boîtier, la tension est interrompue par l'interrupteur à couteau intégré. Tension de raccordement 100~240V 50/60Hz, protection contre les surtensions 10kV, température de fonctionnement -40 ~+50°C. Classe d'isolation I. Différents accessoires de montage sont disponibles. Options possibles : capteur de lumière du jour, détecteur de mouvement. | Streetlight with lens type 3 130x60° for public lighting and parking garages. Aluminum IP66 housing with sea salt coating and with adjustable attachment for horizontal or vertical pole mounting 60mm. Equipped with Lumileds 5050 with lifetime L90 >60,000h. Dimmable 1-10V driver with pre-programmed CLO function. The housing can be opened toolless. When opening the housing, the voltage is interrupted by the built-in knife switch. Supply voltage 100~240V 50/60Hz, surge protection 10kV, operating temperature -40 ~+50°C. Insulation class I. Various mounting accessories are available. Possible options: daylight sensor, motion detector. | https://integratech.be/nl/producten/straatverlichting/integra-street | https://integratech.be/fr/produits/eclairage-public/integra-street | https://www.integratech.be/en/products/street-lighting/integra-street/ | https://www.integratech.be/downloads/datasheets/LD201860S3-3-nl.pdf | https://www.integratech.be/downloads/datasheets/LD201860S3-3-fr.pdf | https://www.integratech.be/downloads/datasheets/LD201860S3-3-eng.pdf | https://www.integratech.be/downloads/photometric-data/ITST-streetlight.zip | https://www.integratech.be/downloads/pics/Integratech-ITST-Streetlight-M-Grey.jpg | https://www.integratech.be/downloads/pics/maatschetsen\ITST-afmetingen.jpg | 10 | smd5050 | Lumileds | -40~+50 | 100~240 | TRUE | TRUE | FALSE | 5 | inclusief driver (intern) | FALSE |  | grey RAL7042 | <5 | 1-10V | > 60.000 | L90 | FALSE |  |  |  | 1
Straatverlichting | On order | A | STREET | Streetlight | ITST1803B1 | Streetlight L 180W 3000K CLO 1-10V zwart 160x75 | Streetlight L 180W 3000K CLO 1-10V noir 160x75 | Streetlight L 180W 3000K CLO 1-10V black 160x75 | st | 680.43 | 25507 | 146 | 5420076291884 | 9405 42 10 00 | EC000062 | No | 90 | 0.0661 | 4.56 |  |  | 8.8 | 762 | 290 | 143 |  |  | 705 | 345 | 175 | 1 | 0 | IP66 | 0,95 | 70 | 180 | 3000 | 160x75 | Streetlight met lens type 1 160x75° voor openbare verlichting en parkeergarages. Aluminium IP66 behuizing met zeezout coating en met verstelbare bevestiging voor horizontale of verticale paalmontage 60mm. Uitgerust met Lumileds 5050 met levensduur L90 >60.000u. Dimbare 1-10V driver met voorgeprogrammeerde CLO functie. De behuizing kan toolless geopend worden. Bij openen van de behuizing wordt de spanning onderbroken door de ingebouwde messchakelaar. Aansluitspanning 100~240V 50/60Hz, overspanningsbeveiliging 10kV, bedrijfstemperatuur -40 ~+50°C. Isolatieklasse I. Verschillende montage toebehoren zijn beschikbaar. Mogelijke opties: daglichtsensor, bewegingsmelder. | Streetlight avec lentille de type 1 160x75° pour l'éclairage public et les parkings. Boîtier en aluminium IP66 avec protection sel de mer et fixation réglable pour montage horizontal ou vertical sur un poteau de 60 mm. Equipé de Lumileds 5050 avec une durée de vie L90 >60,000h. Driver dimmable 1-10V avec fonction CLO préprogrammée. Le boîtier peut être ouvert sans outil. Lors de l'ouverture du boîtier, la tension est interrompue par l'interrupteur à couteau intégré. Tension de raccordement 100~240V 50/60Hz, protection contre les surtensions 10kV, température de fonctionnement -40 ~+50°C. Classe d'isolation I. Différents accessoires de montage sont disponibles. Options possibles : capteur de lumière du jour, détecteur de mouvement. | Streetlight with lens type 1 160x75° for public lighting and parking garages. Aluminum IP66 housing with sea salt coating and with adjustable attachment for horizontal or vertical pole mounting 60mm. Equipped with Lumileds 5050 with lifetime L90 >60,000h. Dimmable 1-10V driver with pre-programmed CLO function. The housing can be opened toolless. When opening the housing, the voltage is interrupted by the built-in knife switch. Supply voltage 100~240V 50/60Hz, surge protection 10kV, operating temperature -40 ~+50°C. Insulation class I. Various mounting accessories are available. Possible options: daylight sensor, motion detector. | https://integratech.be/nl/producten/straatverlichting/integra-street | https://integratech.be/fr/produits/eclairage-public/integra-street | https://www.integratech.be/en/products/street-lighting/integra-street/ | https://www.integratech.be/downloads/datasheets/LD201860S3-3-nl.pdf | https://www.integratech.be/downloads/datasheets/LD201860S3-3-fr.pdf | https://www.integratech.be/downloads/datasheets/LD201860S3-3-eng.pdf | https://www.integratech.be/downloads/photometric-data/ITST-streetlight.zip | https://www.integratech.be/downloads/pics/Integratech-ITST-Streetlight-L-Black.jpg | https://www.integratech.be/downloads/pics/maatschetsen\ITST-afmetingen.jpg | 10 | smd5050 | Lumileds | -40~+50 | 100~240 | TRUE | TRUE | FALSE | 5 | inclusief driver (intern) | FALSE |  | black RAL9005 | <5 | 1-10V | > 60.000 | L90 | FALSE |  |  |  | 1
Straatverlichting | On order | A | STREET | Streetlight | ITST1803B2 | Streetlight L 180W 3000K CLO 1-10V zwart 160x95 | Streetlight L 180W 3000K CLO 1-10V noir 160x95 | Streetlight L 180W 3000K CLO 1-10V black 160x95 | st | 680.43 | 25575 | 146 | 5420076293116 | 9405 42 10 00 | EC000062 | No | 90 | 0.0661 | 4.56 |  |  | 8.8 | 762 | 290 | 143 |  |  | 705 | 345 | 175 | 1 | 0 | IP66 | 0,95 | 70 | 180 | 3000 | 160x95 | Streetlight met lens type 2 160x95° voor openbare verlichting en parkeergarages. Aluminium IP66 behuizing met zeezout coating en met verstelbare bevestiging voor horizontale of verticale paalmontage 60mm. Uitgerust met Lumileds 5050 met levensduur L90 >60.000u. Dimbare 1-10V driver met voorgeprogrammeerde CLO functie. De behuizing kan toolless geopend worden. Bij openen van de behuizing wordt de spanning onderbroken door de ingebouwde messchakelaar. Aansluitspanning 100~240V 50/60Hz, overspanningsbeveiliging 10kV, bedrijfstemperatuur -40 ~+50°C. Isolatieklasse I. Verschillende montage toebehoren zijn beschikbaar. Mogelijke opties: daglichtsensor, bewegingsmelder. | Streetlight avec lentille de type 2 160x95° pour l'éclairage public et les parkings. Boîtier en aluminium IP66 avec protection sel de mer et fixation réglable pour montage horizontal ou vertical sur un poteau de 60 mm. Equipé de Lumileds 5050 avec une durée de vie L90 >60,000h. Driver dimmable 1-10V avec fonction CLO préprogrammée. Le boîtier peut être ouvert sans outil. Lors de l'ouverture du boîtier, la tension est interrompue par l'interrupteur à couteau intégré. Tension de raccordement 100~240V 50/60Hz, protection contre les surtensions 10kV, température de fonctionnement -40 ~+50°C. Classe d'isolation I. Différents accessoires de montage sont disponibles. Options possibles : capteur de lumière du jour, détecteur de mouvement. | Streetlight with lens type 2 160x95° for public lighting and parking garages. Aluminum IP66 housing with sea salt coating and with adjustable attachment for horizontal or vertical pole mounting 60mm. Equipped with Lumileds 5050 with lifetime L90 >60,000h. Dimmable 1-10V driver with pre-programmed CLO function. The housing can be opened toolless. When opening the housing, the voltage is interrupted by the built-in knife switch. Supply voltage 100~240V 50/60Hz, surge protection 10kV, operating temperature -40 ~+50°C. Insulation class I. Various mounting accessories are available. Possible options: daylight sensor, motion detector. | https://integratech.be/nl/producten/straatverlichting/integra-street | https://integratech.be/fr/produits/eclairage-public/integra-street | https://www.integratech.be/en/products/street-lighting/integra-street/ | https://www.integratech.be/downloads/datasheets/LD201860S3-3-nl.pdf | https://www.integratech.be/downloads/datasheets/LD201860S3-3-fr.pdf | https://www.integratech.be/downloads/datasheets/LD201860S3-3-eng.pdf | https://www.integratech.be/downloads/photometric-data/ITST-streetlight.zip | https://www.integratech.be/downloads/pics/Integratech-ITST-Streetlight-L-Black.jpg | https://www.integratech.be/downloads/pics/maatschetsen\ITST-afmetingen.jpg | 10 | smd5050 | Lumileds | -40~+50 | 100~240 | TRUE | TRUE | FALSE | 5 | inclusief driver (intern) | FALSE |  | black RAL9005 | <5 | 1-10V | > 60.000 | L90 | FALSE |  |  |  | 1
Straatverlichting | On order | A | STREET | Streetlight | ITST1803B3 | Streetlight L 180W 3000K CLO 1-10V zwart 130x60 | Streetlight L 180W 3000K CLO 1-10V noir 130x60 | Streetlight L 180W 3000K CLO 1-10V black 130x60 | st | 680.43 | 25629 | 146 | 5420076293123 | 9405 42 10 00 | EC000062 | No | 90 | 0.0661 | 4.56 |  |  | 8.8 | 762 | 290 | 143 |  |  | 705 | 345 | 175 | 1 | 0 | IP66 | 0,95 | 70 | 180 | 3000 | 130x60 | Streetlight met lens type 3 130x60° voor openbare verlichting en parkeergarages. Aluminium IP66 behuizing met zeezout coating en met verstelbare bevestiging voor horizontale of verticale paalmontage 60mm. Uitgerust met Lumileds 5050 met levensduur L90 >60.000u. Dimbare 1-10V driver met voorgeprogrammeerde CLO functie. De behuizing kan toolless geopend worden. Bij openen van de behuizing wordt de spanning onderbroken door de ingebouwde messchakelaar. Aansluitspanning 100~240V 50/60Hz, overspanningsbeveiliging 10kV, bedrijfstemperatuur -40 ~+50°C. Isolatieklasse I. Verschillende montage toebehoren zijn beschikbaar. Mogelijke opties: daglichtsensor, bewegingsmelder. | Streetlight avec lentille de type 3 130x60° pour l'éclairage public et les parkings. Boîtier en aluminium IP66 avec protection sel de mer et fixation réglable pour montage horizontal ou vertical sur un poteau de 60 mm. Equipé de Lumileds 5050 avec une durée de vie L90 >60,000h. Driver dimmable 1-10V avec fonction CLO préprogrammée. Le boîtier peut être ouvert sans outil. Lors de l'ouverture du boîtier, la tension est interrompue par l'interrupteur à couteau intégré. Tension de raccordement 100~240V 50/60Hz, protection contre les surtensions 10kV, température de fonctionnement -40 ~+50°C. Classe d'isolation I. Différents accessoires de montage sont disponibles. Options possibles : capteur de lumière du jour, détecteur de mouvement. | Streetlight with lens type 3 130x60° for public lighting and parking garages. Aluminum IP66 housing with sea salt coating and with adjustable attachment for horizontal or vertical pole mounting 60mm. Equipped with Lumileds 5050 with lifetime L90 >60,000h. Dimmable 1-10V driver with pre-programmed CLO function. The housing can be opened toolless. When opening the housing, the voltage is interrupted by the built-in knife switch. Supply voltage 100~240V 50/60Hz, surge protection 10kV, operating temperature -40 ~+50°C. Insulation class I. Various mounting accessories are available. Possible options: daylight sensor, motion detector. | https://integratech.be/nl/producten/straatverlichting/integra-street | https://integratech.be/fr/produits/eclairage-public/integra-street | https://www.integratech.be/en/products/street-lighting/integra-street/ | https://www.integratech.be/downloads/datasheets/LD201860S3-3-nl.pdf | https://www.integratech.be/downloads/datasheets/LD201860S3-3-fr.pdf | https://www.integratech.be/downloads/datasheets/LD201860S3-3-eng.pdf | https://www.integratech.be/downloads/photometric-data/ITST-streetlight.zip | https://www.integratech.be/downloads/pics/Integratech-ITST-Streetlight-L-Black.jpg | https://www.integratech.be/downloads/pics/maatschetsen\ITST-afmetingen.jpg | 10 | smd5050 | Lumileds | -40~+50 | 100~240 | TRUE | TRUE | FALSE | 5 | inclusief driver (intern) | FALSE |  | black RAL9005 | <5 | 1-10V | > 60.000 | L90 | FALSE |  |  |  | 1
Straatverlichting | On order | A | STREET | Streetlight | ITST1803G1 | Streetlight L 180W 3000K CLO 1-10V grijs 160x75 | Streetlight L 180W 3000K CLO 1-10V gris 160x75 | Streetlight L 180W 3000K CLO 1-10V grey 160x75 | st | 680.43 | 25507 | 146 | 5420076291501 | 9405 42 10 00 | EC000062 | No | 90 | 0.0661 | 4.56 |  |  | 8.8 | 762 | 290 | 143 |  |  | 705 | 345 | 175 | 1 | 0 | IP66 | 0,95 | 70 | 180 | 3000 | 160x75 | Streetlight met lens type 1 160x75° voor openbare verlichting en parkeergarages. Aluminium IP66 behuizing met zeezout coating en met verstelbare bevestiging voor horizontale of verticale paalmontage 60mm. Uitgerust met Lumileds 5050 met levensduur L90 >60.000u. Dimbare 1-10V driver met voorgeprogrammeerde CLO functie. De behuizing kan toolless geopend worden. Bij openen van de behuizing wordt de spanning onderbroken door de ingebouwde messchakelaar. Aansluitspanning 100~240V 50/60Hz, overspanningsbeveiliging 10kV, bedrijfstemperatuur -40 ~+50°C. Isolatieklasse I. Verschillende montage toebehoren zijn beschikbaar. Mogelijke opties: daglichtsensor, bewegingsmelder. | Streetlight avec lentille de type 1 160x75° pour l'éclairage public et les parkings. Boîtier en aluminium IP66 avec protection sel de mer et fixation réglable pour montage horizontal ou vertical sur un poteau de 60 mm. Equipé de Lumileds 5050 avec une durée de vie L90 >60,000h. Driver dimmable 1-10V avec fonction CLO préprogrammée. Le boîtier peut être ouvert sans outil. Lors de l'ouverture du boîtier, la tension est interrompue par l'interrupteur à couteau intégré. Tension de raccordement 100~240V 50/60Hz, protection contre les surtensions 10kV, température de fonctionnement -40 ~+50°C. Classe d'isolation I. Différents accessoires de montage sont disponibles. Options possibles : capteur de lumière du jour, détecteur de mouvement. | Streetlight with lens type 1 160x75° for public lighting and parking garages. Aluminum IP66 housing with sea salt coating and with adjustable attachment for horizontal or vertical pole mounting 60mm. Equipped with Lumileds 5050 with lifetime L90 >60,000h. Dimmable 1-10V driver with pre-programmed CLO function. The housing can be opened toolless. When opening the housing, the voltage is interrupted by the built-in knife switch. Supply voltage 100~240V 50/60Hz, surge protection 10kV, operating temperature -40 ~+50°C. Insulation class I. Various mounting accessories are available. Possible options: daylight sensor, motion detector. | https://integratech.be/nl/producten/straatverlichting/integra-street | https://integratech.be/fr/produits/eclairage-public/integra-street | https://www.integratech.be/en/products/street-lighting/integra-street/ | https://www.integratech.be/downloads/datasheets/LD201860S3-3-nl.pdf | https://www.integratech.be/downloads/datasheets/LD201860S3-3-fr.pdf | https://www.integratech.be/downloads/datasheets/LD201860S3-3-eng.pdf | https://www.integratech.be/downloads/photometric-data/ITST-streetlight.zip | https://www.integratech.be/downloads/pics/Integratech-ITST-Streetlight-L-Grey.jpg | https://www.integratech.be/downloads/pics/maatschetsen\ITST-afmetingen.jpg | 10 | smd5050 | Lumileds | -40~+50 | 100~240 | TRUE | TRUE | FALSE | 5 | inclusief driver (intern) | FALSE |  | grey RAL7042 | <5 | 1-10V | > 60.000 | L90 | FALSE |  |  |  | 1
Straatverlichting | On order | A | STREET | Streetlight | ITST1803G2 | Streetlight L 180W 3000K CLO 1-10V grijs 160x95 | Streetlight L 180W 3000K CLO 1-10V gris 160x95 | Streetlight L 180W 3000K CLO 1-10V grey 160x95 | st | 680.43 | 25575 | 146 | 5420076293130 | 9405 42 10 00 | EC000062 | No | 90 | 0.0661 | 4.56 |  |  | 8.8 | 762 | 290 | 143 |  |  | 705 | 345 | 175 | 1 | 0 | IP66 | 0,95 | 70 | 180 | 3000 | 160x95 | Streetlight met lens type 2 160x95° voor openbare verlichting en parkeergarages. Aluminium IP66 behuizing met zeezout coating en met verstelbare bevestiging voor horizontale of verticale paalmontage 60mm. Uitgerust met Lumileds 5050 met levensduur L90 >60.000u. Dimbare 1-10V driver met voorgeprogrammeerde CLO functie. De behuizing kan toolless geopend worden. Bij openen van de behuizing wordt de spanning onderbroken door de ingebouwde messchakelaar. Aansluitspanning 100~240V 50/60Hz, overspanningsbeveiliging 10kV, bedrijfstemperatuur -40 ~+50°C. Isolatieklasse I. Verschillende montage toebehoren zijn beschikbaar. Mogelijke opties: daglichtsensor, bewegingsmelder. | Streetlight avec lentille de type 2 160x95° pour l'éclairage public et les parkings. Boîtier en aluminium IP66 avec protection sel de mer et fixation réglable pour montage horizontal ou vertical sur un poteau de 60 mm. Equipé de Lumileds 5050 avec une durée de vie L90 >60,000h. Driver dimmable 1-10V avec fonction CLO préprogrammée. Le boîtier peut être ouvert sans outil. Lors de l'ouverture du boîtier, la tension est interrompue par l'interrupteur à couteau intégré. Tension de raccordement 100~240V 50/60Hz, protection contre les surtensions 10kV, température de fonctionnement -40 ~+50°C. Classe d'isolation I. Différents accessoires de montage sont disponibles. Options possibles : capteur de lumière du jour, détecteur de mouvement. | Streetlight with lens type 2 160x95° for public lighting and parking garages. Aluminum IP66 housing with sea salt coating and with adjustable attachment for horizontal or vertical pole mounting 60mm. Equipped with Lumileds 5050 with lifetime L90 >60,000h. Dimmable 1-10V driver with pre-programmed CLO function. The housing can be opened toolless. When opening the housing, the voltage is interrupted by the built-in knife switch. Supply voltage 100~240V 50/60Hz, surge protection 10kV, operating temperature -40 ~+50°C. Insulation class I. Various mounting accessories are available. Possible options: daylight sensor, motion detector. | https://integratech.be/nl/producten/straatverlichting/integra-street | https://integratech.be/fr/produits/eclairage-public/integra-street | https://www.integratech.be/en/products/street-lighting/integra-street/ | https://www.integratech.be/downloads/datasheets/LD201860S3-3-nl.pdf | https://www.integratech.be/downloads/datasheets/LD201860S3-3-fr.pdf | https://www.integratech.be/downloads/datasheets/LD201860S3-3-eng.pdf | https://www.integratech.be/downloads/photometric-data/ITST-streetlight.zip | https://www.integratech.be/downloads/pics/Integratech-ITST-Streetlight-L-Grey.jpg | https://www.integratech.be/downloads/pics/maatschetsen\ITST-afmetingen.jpg | 10 | smd5050 | Lumileds | -40~+50 | 100~240 | TRUE | TRUE | FALSE | 5 | inclusief driver (intern) | FALSE |  | grey RAL7042 | <5 | 1-10V | > 60.000 | L90 | FALSE |  |  |  | 1
Straatverlichting | On order | A | STREET | Streetlight | ITST1803G3 | Streetlight L 180W 3000K CLO 1-10V grijs 130x60 | Streetlight L 180W 3000K CLO 1-10V gris 130x60 | Streetlight L 180W 3000K CLO 1-10V grey 130x60 | st | 680.43 | 25629 | 146 | 5420076293147 | 9405 42 10 00 | EC000062 | No | 90 | 0.0661 | 4.56 |  |  | 8.8 | 762 | 290 | 143 |  |  | 705 | 345 | 175 | 1 | 0 | IP66 | 0,95 | 70 | 180 | 3000 | 130x60 | Streetlight met lens type 3 130x60° voor openbare verlichting en parkeergarages. Aluminium IP66 behuizing met zeezout coating en met verstelbare bevestiging voor horizontale of verticale paalmontage 60mm. Uitgerust met Lumileds 5050 met levensduur L90 >60.000u. Dimbare 1-10V driver met voorgeprogrammeerde CLO functie. De behuizing kan toolless geopend worden. Bij openen van de behuizing wordt de spanning onderbroken door de ingebouwde messchakelaar. Aansluitspanning 100~240V 50/60Hz, overspanningsbeveiliging 10kV, bedrijfstemperatuur -40 ~+50°C. Isolatieklasse I. Verschillende montage toebehoren zijn beschikbaar. Mogelijke opties: daglichtsensor, bewegingsmelder. | Streetlight avec lentille de type 3 130x60° pour l'éclairage public et les parkings. Boîtier en aluminium IP66 avec protection sel de mer et fixation réglable pour montage horizontal ou vertical sur un poteau de 60 mm. Equipé de Lumileds 5050 avec une durée de vie L90 >60,000h. Driver dimmable 1-10V avec fonction CLO préprogrammée. Le boîtier peut être ouvert sans outil. Lors de l'ouverture du boîtier, la tension est interrompue par l'interrupteur à couteau intégré. Tension de raccordement 100~240V 50/60Hz, protection contre les surtensions 10kV, température de fonctionnement -40 ~+50°C. Classe d'isolation I. Différents accessoires de montage sont disponibles. Options possibles : capteur de lumière du jour, détecteur de mouvement. | Streetlight with lens type 3 130x60° for public lighting and parking garages. Aluminum IP66 housing with sea salt coating and with adjustable attachment for horizontal or vertical pole mounting 60mm. Equipped with Lumileds 5050 with lifetime L90 >60,000h. Dimmable 1-10V driver with pre-programmed CLO function. The housing can be opened toolless. When opening the housing, the voltage is interrupted by the built-in knife switch. Supply voltage 100~240V 50/60Hz, surge protection 10kV, operating temperature -40 ~+50°C. Insulation class I. Various mounting accessories are available. Possible options: daylight sensor, motion detector. | https://integratech.be/nl/producten/straatverlichting/integra-street | https://integratech.be/fr/produits/eclairage-public/integra-street | https://www.integratech.be/en/products/street-lighting/integra-street/ | https://www.integratech.be/downloads/datasheets/LD201860S3-3-nl.pdf | https://www.integratech.be/downloads/datasheets/LD201860S3-3-fr.pdf | https://www.integratech.be/downloads/datasheets/LD201860S3-3-eng.pdf | https://www.integratech.be/downloads/photometric-data/ITST-streetlight.zip | https://www.integratech.be/downloads/pics/Integratech-ITST-Streetlight-L-Grey.jpg | https://www.integratech.be/downloads/pics/maatschetsen\ITST-afmetingen.jpg | 10 | smd5050 | Lumileds | -40~+50 | 100~240 | TRUE | TRUE | FALSE | 5 | inclusief driver (intern) | FALSE |  | grey RAL7042 | <5 | 1-10V | > 60.000 | L90 | FALSE |  |  |  | 1
Straatverlichting | On order | A | STREET | Streetlight | ITST1804B1 | Streetlight L 180W 4000K CLO 1-10V zwart 160x75 | Streetlight L 180W 4000K CLO 1-10V noir 160x75 | Streetlight L 180W 4000K CLO 1-10V black 160x75 | st | 680.43 | 25507 | 146 | 5420076291891 | 9405 42 10 00 | EC000062 | No | 90 | 0.0661 | 4.56 |  |  | 8.8 | 762 | 290 | 143 |  |  | 705 | 345 | 175 | 1 | 0 | IP66 | 0,95 | 70 | 180 | 4000 | 160x75 | Streetlight met lens type 1 160x75° voor openbare verlichting en parkeergarages. Aluminium IP66 behuizing met zeezout coating en met verstelbare bevestiging voor horizontale of verticale paalmontage 60mm. Uitgerust met Lumileds 5050 met levensduur L90 >60.000u. Dimbare 1-10V driver met voorgeprogrammeerde CLO functie. De behuizing kan toolless geopend worden. Bij openen van de behuizing wordt de spanning onderbroken door de ingebouwde messchakelaar. Aansluitspanning 100~240V 50/60Hz, overspanningsbeveiliging 10kV, bedrijfstemperatuur -40 ~+50°C. Isolatieklasse I. Verschillende montage toebehoren zijn beschikbaar. Mogelijke opties: daglichtsensor, bewegingsmelder. | Streetlight avec lentille de type 1 160x75° pour l'éclairage public et les parkings. Boîtier en aluminium IP66 avec protection sel de mer et fixation réglable pour montage horizontal ou vertical sur un poteau de 60 mm. Equipé de Lumileds 5050 avec une durée de vie L90 >60,000h. Driver dimmable 1-10V avec fonction CLO préprogrammée. Le boîtier peut être ouvert sans outil. Lors de l'ouverture du boîtier, la tension est interrompue par l'interrupteur à couteau intégré. Tension de raccordement 100~240V 50/60Hz, protection contre les surtensions 10kV, température de fonctionnement -40 ~+50°C. Classe d'isolation I. Différents accessoires de montage sont disponibles. Options possibles : capteur de lumière du jour, détecteur de mouvement. | Streetlight with lens type 1 160x75° for public lighting and parking garages. Aluminum IP66 housing with sea salt coating and with adjustable attachment for horizontal or vertical pole mounting 60mm. Equipped with Lumileds 5050 with lifetime L90 >60,000h. Dimmable 1-10V driver with pre-programmed CLO function. The housing can be opened toolless. When opening the housing, the voltage is interrupted by the built-in knife switch. Supply voltage 100~240V 50/60Hz, surge protection 10kV, operating temperature -40 ~+50°C. Insulation class I. Various mounting accessories are available. Possible options: daylight sensor, motion detector. | https://integratech.be/nl/producten/straatverlichting/integra-street | https://integratech.be/fr/produits/eclairage-public/integra-street | https://www.integratech.be/en/products/street-lighting/integra-street/ | https://www.integratech.be/downloads/datasheets/LD201860S3-3-nl.pdf | https://www.integratech.be/downloads/datasheets/LD201860S3-3-fr.pdf | https://www.integratech.be/downloads/datasheets/LD201860S3-3-eng.pdf | https://www.integratech.be/downloads/photometric-data/ITST-streetlight.zip | https://www.integratech.be/downloads/pics/Integratech-ITST-Streetlight-L-Black.jpg | https://www.integratech.be/downloads/pics/maatschetsen\ITST-afmetingen.jpg | 10 | smd5050 | Lumileds | -40~+50 | 100~240 | TRUE | TRUE | FALSE | 5 | inclusief driver (intern) | FALSE |  | black RAL9005 | <5 | 1-10V | > 60.000 | L90 | FALSE |  |  |  | 1
Straatverlichting | On order | A | STREET | Streetlight | ITST1804B2 | Streetlight L 180W 4000K CLO 1-10V zwart 160x95 | Streetlight L 180W 4000K CLO 1-10V noir 160x95 | Streetlight L 180W 4000K CLO 1-10V black 160x95 | st | 680.43 | 26921 | 155 | 5420076293154 | 9405 42 10 00 | EC000062 | No | 90 | 0.0661 | 4.56 |  |  | 8.8 | 762 | 290 | 143 |  |  | 705 | 345 | 175 | 1 | 0 | IP66 | 0,95 | 70 | 180 | 4000 | 160x95 | Streetlight met lens type 2 160x95° voor openbare verlichting en parkeergarages. Aluminium IP66 behuizing met zeezout coating en met verstelbare bevestiging voor horizontale of verticale paalmontage 60mm. Uitgerust met Lumileds 5050 met levensduur L90 >60.000u. Dimbare 1-10V driver met voorgeprogrammeerde CLO functie. De behuizing kan toolless geopend worden. Bij openen van de behuizing wordt de spanning onderbroken door de ingebouwde messchakelaar. Aansluitspanning 100~240V 50/60Hz, overspanningsbeveiliging 10kV, bedrijfstemperatuur -40 ~+50°C. Isolatieklasse I. Verschillende montage toebehoren zijn beschikbaar. Mogelijke opties: daglichtsensor, bewegingsmelder. | Streetlight avec lentille de type 2 160x95° pour l'éclairage public et les parkings. Boîtier en aluminium IP66 avec protection sel de mer et fixation réglable pour montage horizontal ou vertical sur un poteau de 60 mm. Equipé de Lumileds 5050 avec une durée de vie L90 >60,000h. Driver dimmable 1-10V avec fonction CLO préprogrammée. Le boîtier peut être ouvert sans outil. Lors de l'ouverture du boîtier, la tension est interrompue par l'interrupteur à couteau intégré. Tension de raccordement 100~240V 50/60Hz, protection contre les surtensions 10kV, température de fonctionnement -40 ~+50°C. Classe d'isolation I. Différents accessoires de montage sont disponibles. Options possibles : capteur de lumière du jour, détecteur de mouvement. | Streetlight with lens type 2 160x95° for public lighting and parking garages. Aluminum IP66 housing with sea salt coating and with adjustable attachment for horizontal or vertical pole mounting 60mm. Equipped with Lumileds 5050 with lifetime L90 >60,000h. Dimmable 1-10V driver with pre-programmed CLO function. The housing can be opened toolless. When opening the housing, the voltage is interrupted by the built-in knife switch. Supply voltage 100~240V 50/60Hz, surge protection 10kV, operating temperature -40 ~+50°C. Insulation class I. Various mounting accessories are available. Possible options: daylight sensor, motion detector. | https://integratech.be/nl/producten/straatverlichting/integra-street | https://integratech.be/fr/produits/eclairage-public/integra-street | https://www.integratech.be/en/products/street-lighting/integra-street/ | https://www.integratech.be/downloads/datasheets/LD201860S3-3-nl.pdf | https://www.integratech.be/downloads/datasheets/LD201860S3-3-fr.pdf | https://www.integratech.be/downloads/datasheets/LD201860S3-3-eng.pdf | https://www.integratech.be/downloads/photometric-data/ITST-streetlight.zip | https://www.integratech.be/downloads/pics/Integratech-ITST-Streetlight-L-Black.jpg | https://www.integratech.be/downloads/pics/maatschetsen\ITST-afmetingen.jpg | 10 | smd5050 | Lumileds | -40~+50 | 100~240 | TRUE | TRUE | FALSE | 5 | inclusief driver (intern) | FALSE |  | black RAL9005 | <5 | 1-10V | > 60.000 | L90 | FALSE |  |  |  | 1
Straatverlichting | On order | A | STREET | Streetlight | ITST1804B3 | Streetlight L 180W 4000K CLO 1-10V zwart 130x60 | Streetlight L 180W 4000K CLO 1-10V noir 130x60 | Streetlight L 180W 4000K CLO 1-10V black 130x60 | st | 680.43 | 26978 | 155 | 5420076293161 | 9405 42 10 00 | EC000062 | No | 90 | 0.0661 | 4.56 |  |  | 8.8 | 762 | 290 | 143 |  |  | 705 | 345 | 175 | 1 | 0 | IP66 | 0,95 | 70 | 180 | 4000 | 130x60 | Streetlight met lens type 3 130x60° voor openbare verlichting en parkeergarages. Aluminium IP66 behuizing met zeezout coating en met verstelbare bevestiging voor horizontale of verticale paalmontage 60mm. Uitgerust met Lumileds 5050 met levensduur L90 >60.000u. Dimbare 1-10V driver met voorgeprogrammeerde CLO functie. De behuizing kan toolless geopend worden. Bij openen van de behuizing wordt de spanning onderbroken door de ingebouwde messchakelaar. Aansluitspanning 100~240V 50/60Hz, overspanningsbeveiliging 10kV, bedrijfstemperatuur -40 ~+50°C. Isolatieklasse I. Verschillende montage toebehoren zijn beschikbaar. Mogelijke opties: daglichtsensor, bewegingsmelder. | Streetlight avec lentille de type 3 130x60° pour l'éclairage public et les parkings. Boîtier en aluminium IP66 avec protection sel de mer et fixation réglable pour montage horizontal ou vertical sur un poteau de 60 mm. Equipé de Lumileds 5050 avec une durée de vie L90 >60,000h. Driver dimmable 1-10V avec fonction CLO préprogrammée. Le boîtier peut être ouvert sans outil. Lors de l'ouverture du boîtier, la tension est interrompue par l'interrupteur à couteau intégré. Tension de raccordement 100~240V 50/60Hz, protection contre les surtensions 10kV, température de fonctionnement -40 ~+50°C. Classe d'isolation I. Différents accessoires de montage sont disponibles. Options possibles : capteur de lumière du jour, détecteur de mouvement. | Streetlight with lens type 3 130x60° for public lighting and parking garages. Aluminum IP66 housing with sea salt coating and with adjustable attachment for horizontal or vertical pole mounting 60mm. Equipped with Lumileds 5050 with lifetime L90 >60,000h. Dimmable 1-10V driver with pre-programmed CLO function. The housing can be opened toolless. When opening the housing, the voltage is interrupted by the built-in knife switch. Supply voltage 100~240V 50/60Hz, surge protection 10kV, operating temperature -40 ~+50°C. Insulation class I. Various mounting accessories are available. Possible options: daylight sensor, motion detector. | https://integratech.be/nl/producten/straatverlichting/integra-street | https://integratech.be/fr/produits/eclairage-public/integra-street | https://www.integratech.be/en/products/street-lighting/integra-street/ | https://www.integratech.be/downloads/datasheets/LD201860S3-3-nl.pdf | https://www.integratech.be/downloads/datasheets/LD201860S3-3-fr.pdf | https://www.integratech.be/downloads/datasheets/LD201860S3-3-eng.pdf | https://www.integratech.be/downloads/photometric-data/ITST-streetlight.zip | https://www.integratech.be/downloads/pics/Integratech-ITST-Streetlight-L-Black.jpg | https://www.integratech.be/downloads/pics/maatschetsen\ITST-afmetingen.jpg | 10 | smd5050 | Lumileds | -40~+50 | 100~240 | TRUE | TRUE | FALSE | 5 | inclusief driver (intern) | FALSE |  | black RAL9005 | <5 | 1-10V | > 60.000 | L90 | FALSE |  |  |  | 1
Straatverlichting | On order | A | STREET | Streetlight | ITST1804G1 | Streetlight L 180W 4000K CLO 1-10V grijs 160x75 | Streetlight L 180W 4000K CLO 1-10V gris 160x75 | Streetlight L 180W 4000K CLO 1-10V grey 160x75 | st | 680.43 | 26849 | 154 | 5420076291518 | 9405 42 10 00 | EC000062 | No | 90 | 0.0661 | 4.56 |  |  | 8.8 | 762 | 290 | 143 |  |  | 705 | 345 | 175 | 1 | 0 | IP66 | 0,95 | 70 | 180 | 4000 | 160x75 | Streetlight met lens type 1 160x75° voor openbare verlichting en parkeergarages. Aluminium IP66 behuizing met zeezout coating en met verstelbare bevestiging voor horizontale of verticale paalmontage 60mm. Uitgerust met Lumileds 5050 met levensduur L90 >60.000u. Dimbare 1-10V driver met voorgeprogrammeerde CLO functie. De behuizing kan toolless geopend worden. Bij openen van de behuizing wordt de spanning onderbroken door de ingebouwde messchakelaar. Aansluitspanning 100~240V 50/60Hz, overspanningsbeveiliging 10kV, bedrijfstemperatuur -40 ~+50°C. Isolatieklasse I. Verschillende montage toebehoren zijn beschikbaar. Mogelijke opties: daglichtsensor, bewegingsmelder. | Streetlight avec lentille de type 1 160x75° pour l'éclairage public et les parkings. Boîtier en aluminium IP66 avec protection sel de mer et fixation réglable pour montage horizontal ou vertical sur un poteau de 60 mm. Equipé de Lumileds 5050 avec une durée de vie L90 >60,000h. Driver dimmable 1-10V avec fonction CLO préprogrammée. Le boîtier peut être ouvert sans outil. Lors de l'ouverture du boîtier, la tension est interrompue par l'interrupteur à couteau intégré. Tension de raccordement 100~240V 50/60Hz, protection contre les surtensions 10kV, température de fonctionnement -40 ~+50°C. Classe d'isolation I. Différents accessoires de montage sont disponibles. Options possibles : capteur de lumière du jour, détecteur de mouvement. | Streetlight with lens type 1 160x75° for public lighting and parking garages. Aluminum IP66 housing with sea salt coating and with adjustable attachment for horizontal or vertical pole mounting 60mm. Equipped with Lumileds 5050 with lifetime L90 >60,000h. Dimmable 1-10V driver with pre-programmed CLO function. The housing can be opened toolless. When opening the housing, the voltage is interrupted by the built-in knife switch. Supply voltage 100~240V 50/60Hz, surge protection 10kV, operating temperature -40 ~+50°C. Insulation class I. Various mounting accessories are available. Possible options: daylight sensor, motion detector. | https://integratech.be/nl/producten/straatverlichting/integra-street | https://integratech.be/fr/produits/eclairage-public/integra-street | https://www.integratech.be/en/products/street-lighting/integra-street/ | https://www.integratech.be/downloads/datasheets/LD201860S3-3-nl.pdf | https://www.integratech.be/downloads/datasheets/LD201860S3-3-fr.pdf | https://www.integratech.be/downloads/datasheets/LD201860S3-3-eng.pdf | https://www.integratech.be/downloads/photometric-data/ITST-streetlight.zip | https://www.integratech.be/downloads/pics/Integratech-ITST-Streetlight-L-Grey.jpg | https://www.integratech.be/downloads/pics/maatschetsen\ITST-afmetingen.jpg | 10 | smd5050 | Lumileds | -40~+50 | 100~240 | TRUE | TRUE | FALSE | 5 | inclusief driver (intern) | FALSE |  | grey RAL7042 | <5 | 1-10V | > 60.000 | L90 | FALSE |  |  |  | 1
Straatverlichting | On order | A | STREET | Streetlight | ITST1804G2 | Streetlight L 180W 4000K CLO 1-10V grijs 160x95 | Streetlight L 180W 4000K CLO 1-10V gris 160x95 | Streetlight L 180W 4000K CLO 1-10V grey 160x95 | st | 680.43 | 26921 | 155 | 5420076293178 | 9405 42 10 00 | EC000062 | No | 90 | 0.0661 | 4.56 |  |  | 8.8 | 762 | 290 | 143 |  |  | 705 | 345 | 175 | 1 | 0 | IP66 | 0,95 | 70 | 180 | 4000 | 160x95 | Streetlight met lens type 2 160x95° voor openbare verlichting en parkeergarages. Aluminium IP66 behuizing met zeezout coating en met verstelbare bevestiging voor horizontale of verticale paalmontage 60mm. Uitgerust met Lumileds 5050 met levensduur L90 >60.000u. Dimbare 1-10V driver met voorgeprogrammeerde CLO functie. De behuizing kan toolless geopend worden. Bij openen van de behuizing wordt de spanning onderbroken door de ingebouwde messchakelaar. Aansluitspanning 100~240V 50/60Hz, overspanningsbeveiliging 10kV, bedrijfstemperatuur -40 ~+50°C. Isolatieklasse I. Verschillende montage toebehoren zijn beschikbaar. Mogelijke opties: daglichtsensor, bewegingsmelder. | Streetlight avec lentille de type 2 160x95° pour l'éclairage public et les parkings. Boîtier en aluminium IP66 avec protection sel de mer et fixation réglable pour montage horizontal ou vertical sur un poteau de 60 mm. Equipé de Lumileds 5050 avec une durée de vie L90 >60,000h. Driver dimmable 1-10V avec fonction CLO préprogrammée. Le boîtier peut être ouvert sans outil. Lors de l'ouverture du boîtier, la tension est interrompue par l'interrupteur à couteau intégré. Tension de raccordement 100~240V 50/60Hz, protection contre les surtensions 10kV, température de fonctionnement -40 ~+50°C. Classe d'isolation I. Différents accessoires de montage sont disponibles. Options possibles : capteur de lumière du jour, détecteur de mouvement. | Streetlight with lens type 2 160x95° for public lighting and parking garages. Aluminum IP66 housing with sea salt coating and with adjustable attachment for horizontal or vertical pole mounting 60mm. Equipped with Lumileds 5050 with lifetime L90 >60,000h. Dimmable 1-10V driver with pre-programmed CLO function. The housing can be opened toolless. When opening the housing, the voltage is interrupted by the built-in knife switch. Supply voltage 100~240V 50/60Hz, surge protection 10kV, operating temperature -40 ~+50°C. Insulation class I. Various mounting accessories are available. Possible options: daylight sensor, motion detector. | https://integratech.be/nl/producten/straatverlichting/integra-street | https://integratech.be/fr/produits/eclairage-public/integra-street | https://www.integratech.be/en/products/street-lighting/integra-street/ | https://www.integratech.be/downloads/datasheets/LD201860S3-3-nl.pdf | https://www.integratech.be/downloads/datasheets/LD201860S3-3-fr.pdf | https://www.integratech.be/downloads/datasheets/LD201860S3-3-eng.pdf | https://www.integratech.be/downloads/photometric-data/ITST-streetlight.zip | https://www.integratech.be/downloads/pics/Integratech-ITST-Streetlight-L-Grey.jpg | https://www.integratech.be/downloads/pics/maatschetsen\ITST-afmetingen.jpg | 10 | smd5050 | Lumileds | -40~+50 | 100~240 | TRUE | TRUE | FALSE | 5 | inclusief driver (intern) | FALSE |  | grey RAL7042 | <5 | 1-10V | > 60.000 | L90 | FALSE |  |  |  | 1
Straatverlichting | On order | A | STREET | Streetlight | ITST1804G3 | Streetlight L 180W 4000K CLO 1-10V grijs 130x60 | Streetlight L 180W 4000K CLO 1-10V gris 130x60 | Streetlight L 180W 4000K CLO 1-10V grey 130x60 | st | 680.43 | 26978 | 155 | 5420076293185 | 9405 42 10 00 | EC000062 | No | 90 | 0.0661 | 4.56 |  |  | 8.8 | 762 | 290 | 143 |  |  | 705 | 345 | 175 | 1 | 0 | IP66 | 0,95 | 70 | 180 | 4000 | 130x60 | Streetlight met lens type 3 130x60° voor openbare verlichting en parkeergarages. Aluminium IP66 behuizing met zeezout coating en met verstelbare bevestiging voor horizontale of verticale paalmontage 60mm. Uitgerust met Lumileds 5050 met levensduur L90 >60.000u. Dimbare 1-10V driver met voorgeprogrammeerde CLO functie. De behuizing kan toolless geopend worden. Bij openen van de behuizing wordt de spanning onderbroken door de ingebouwde messchakelaar. Aansluitspanning 100~240V 50/60Hz, overspanningsbeveiliging 10kV, bedrijfstemperatuur -40 ~+50°C. Isolatieklasse I. Verschillende montage toebehoren zijn beschikbaar. Mogelijke opties: daglichtsensor, bewegingsmelder. | Streetlight avec lentille de type 3 130x60° pour l'éclairage public et les parkings. Boîtier en aluminium IP66 avec protection sel de mer et fixation réglable pour montage horizontal ou vertical sur un poteau de 60 mm. Equipé de Lumileds 5050 avec une durée de vie L90 >60,000h. Driver dimmable 1-10V avec fonction CLO préprogrammée. Le boîtier peut être ouvert sans outil. Lors de l'ouverture du boîtier, la tension est interrompue par l'interrupteur à couteau intégré. Tension de raccordement 100~240V 50/60Hz, protection contre les surtensions 10kV, température de fonctionnement -40 ~+50°C. Classe d'isolation I. Différents accessoires de montage sont disponibles. Options possibles : capteur de lumière du jour, détecteur de mouvement. | Streetlight with lens type 3 130x60° for public lighting and parking garages. Aluminum IP66 housing with sea salt coating and with adjustable attachment for horizontal or vertical pole mounting 60mm. Equipped with Lumileds 5050 with lifetime L90 >60,000h. Dimmable 1-10V driver with pre-programmed CLO function. The housing can be opened toolless. When opening the housing, the voltage is interrupted by the built-in knife switch. Supply voltage 100~240V 50/60Hz, surge protection 10kV, operating temperature -40 ~+50°C. Insulation class I. Various mounting accessories are available. Possible options: daylight sensor, motion detector. | https://integratech.be/nl/producten/straatverlichting/integra-street | https://integratech.be/fr/produits/eclairage-public/integra-street | https://www.integratech.be/en/products/street-lighting/integra-street/ | https://www.integratech.be/downloads/datasheets/LD201860S3-3-nl.pdf | https://www.integratech.be/downloads/datasheets/LD201860S3-3-fr.pdf | https://www.integratech.be/downloads/datasheets/LD201860S3-3-eng.pdf | https://www.integratech.be/downloads/photometric-data/ITST-streetlight.zip | https://www.integratech.be/downloads/pics/Integratech-ITST-Streetlight-L-Grey.jpg | https://www.integratech.be/downloads/pics/maatschetsen\ITST-afmetingen.jpg | 10 | smd5050 | Lumileds | -40~+50 | 100~240 | TRUE | TRUE | FALSE | 5 | inclusief driver (intern) | FALSE |  | grey RAL7042 | <5 | 1-10V | > 60.000 | L90 | FALSE |  |  |  | 1
Straatverlichting | On order | A | STREET | Streetlight | ITST18057B2 | Streetlight L 180W 5700K CLO 1-10V zwart 160x95 | Streetlight L 180W 5700K CLO 1-10V noir 160x95 | Streetlight L 180W 5700K CLO 1-10V black 160x95 | st | 680.43 | 26921 | 155 | 5420076293192 | 9405 42 10 00 | EC000062 | No | 90 | 0.0661 | 4.56 |  |  | 8.8 | 762 | 290 | 143 |  |  | 705 | 345 | 175 | 1 | 0 | IP66 | 0,95 | 70 | 180 | 5700 | 160x95 | Streetlight met lens type 2 160x95° voor openbare verlichting en parkeergarages. Aluminium IP66 behuizing met zeezout coating en met verstelbare bevestiging voor horizontale of verticale paalmontage 60mm. Uitgerust met Lumileds 5050 met levensduur L90 >60.000u. Dimbare 1-10V driver met voorgeprogrammeerde CLO functie. De behuizing kan toolless geopend worden. Bij openen van de behuizing wordt de spanning onderbroken door de ingebouwde messchakelaar. Aansluitspanning 100~240V 50/60Hz, overspanningsbeveiliging 10kV, bedrijfstemperatuur -40 ~+50°C. Isolatieklasse I. Verschillende montage toebehoren zijn beschikbaar. Mogelijke opties: daglichtsensor, bewegingsmelder. | Streetlight avec lentille de type 2 160x95° pour l'éclairage public et les parkings. Boîtier en aluminium IP66 avec protection sel de mer et fixation réglable pour montage horizontal ou vertical sur un poteau de 60 mm. Equipé de Lumileds 5050 avec une durée de vie L90 >60,000h. Driver dimmable 1-10V avec fonction CLO préprogrammée. Le boîtier peut être ouvert sans outil. Lors de l'ouverture du boîtier, la tension est interrompue par l'interrupteur à couteau intégré. Tension de raccordement 100~240V 50/60Hz, protection contre les surtensions 10kV, température de fonctionnement -40 ~+50°C. Classe d'isolation I. Différents accessoires de montage sont disponibles. Options possibles : capteur de lumière du jour, détecteur de mouvement. | Streetlight with lens type 2 160x95° for public lighting and parking garages. Aluminum IP66 housing with sea salt coating and with adjustable attachment for horizontal or vertical pole mounting 60mm. Equipped with Lumileds 5050 with lifetime L90 >60,000h. Dimmable 1-10V driver with pre-programmed CLO function. The housing can be opened toolless. When opening the housing, the voltage is interrupted by the built-in knife switch. Supply voltage 100~240V 50/60Hz, surge protection 10kV, operating temperature -40 ~+50°C. Insulation class I. Various mounting accessories are available. Possible options: daylight sensor, motion detector. | https://integratech.be/nl/producten/straatverlichting/integra-street | https://integratech.be/fr/produits/eclairage-public/integra-street | https://www.integratech.be/en/products/street-lighting/integra-street/ | https://www.integratech.be/downloads/datasheets/LD201860S3-3-nl.pdf | https://www.integratech.be/downloads/datasheets/LD201860S3-3-fr.pdf | https://www.integratech.be/downloads/datasheets/LD201860S3-3-eng.pdf | https://www.integratech.be/downloads/photometric-data/ITST-streetlight.zip | https://www.integratech.be/downloads/pics/Integratech-ITST-Streetlight-L-Black.jpg | https://www.integratech.be/downloads/pics/maatschetsen\ITST-afmetingen.jpg | 10 | smd5050 | Lumileds | -40~+50 | 100~240 | TRUE | TRUE | FALSE | 5 | inclusief driver (intern) | FALSE |  | black RAL9005 | <5 | 1-10V | > 60.000 | L90 | FALSE |  |  |  | 1
Straatverlichting | On order | A | STREET | Streetlight | ITST18057B3 | Streetlight L 180W 5700K CLO 1-10V zwart 130x60 | Streetlight L 180W 5700K CLO 1-10V noir 130x60 | Streetlight L 180W 5700K CLO 1-10V black 130x60 | st | 680.43 | 26978 | 155 | 5420076293208 | 9405 42 10 00 | EC000062 | No | 90 | 0.0661 | 4.56 |  |  | 8.8 | 762 | 290 | 143 |  |  | 705 | 345 | 175 | 1 | 0 | IP66 | 0,95 | 70 | 180 | 5700 | 130x60 | Streetlight met lens type 3 130x60° voor openbare verlichting en parkeergarages. Aluminium IP66 behuizing met zeezout coating en met verstelbare bevestiging voor horizontale of verticale paalmontage 60mm. Uitgerust met Lumileds 5050 met levensduur L90 >60.000u. Dimbare 1-10V driver met voorgeprogrammeerde CLO functie. De behuizing kan toolless geopend worden. Bij openen van de behuizing wordt de spanning onderbroken door de ingebouwde messchakelaar. Aansluitspanning 100~240V 50/60Hz, overspanningsbeveiliging 10kV, bedrijfstemperatuur -40 ~+50°C. Isolatieklasse I. Verschillende montage toebehoren zijn beschikbaar. Mogelijke opties: daglichtsensor, bewegingsmelder. | Streetlight avec lentille de type 3 130x60° pour l'éclairage public et les parkings. Boîtier en aluminium IP66 avec protection sel de mer et fixation réglable pour montage horizontal ou vertical sur un poteau de 60 mm. Equipé de Lumileds 5050 avec une durée de vie L90 >60,000h. Driver dimmable 1-10V avec fonction CLO préprogrammée. Le boîtier peut être ouvert sans outil. Lors de l'ouverture du boîtier, la tension est interrompue par l'interrupteur à couteau intégré. Tension de raccordement 100~240V 50/60Hz, protection contre les surtensions 10kV, température de fonctionnement -40 ~+50°C. Classe d'isolation I. Différents accessoires de montage sont disponibles. Options possibles : capteur de lumière du jour, détecteur de mouvement. | Streetlight with lens type 3 130x60° for public lighting and parking garages. Aluminum IP66 housing with sea salt coating and with adjustable attachment for horizontal or vertical pole mounting 60mm. Equipped with Lumileds 5050 with lifetime L90 >60,000h. Dimmable 1-10V driver with pre-programmed CLO function. The housing can be opened toolless. When opening the housing, the voltage is interrupted by the built-in knife switch. Supply voltage 100~240V 50/60Hz, surge protection 10kV, operating temperature -40 ~+50°C. Insulation class I. Various mounting accessories are available. Possible options: daylight sensor, motion detector. | https://integratech.be/nl/producten/straatverlichting/integra-street | https://integratech.be/fr/produits/eclairage-public/integra-street | https://www.integratech.be/en/products/street-lighting/integra-street/ | https://www.integratech.be/downloads/datasheets/LD201860S3-3-nl.pdf | https://www.integratech.be/downloads/datasheets/LD201860S3-3-fr.pdf | https://www.integratech.be/downloads/datasheets/LD201860S3-3-eng.pdf | https://www.integratech.be/downloads/photometric-data/ITST-streetlight.zip | https://www.integratech.be/downloads/pics/Integratech-ITST-Streetlight-L-Black.jpg | https://www.integratech.be/downloads/pics/maatschetsen\ITST-afmetingen.jpg | 10 | smd5050 | Lumileds | -40~+50 | 100~240 | TRUE | TRUE | FALSE | 5 | inclusief driver (intern) | FALSE |  | black RAL9005 | <5 | 1-10V | > 60.000 | L90 | FALSE |  |  |  | 1
Straatverlichting | On order | A | STREET | Streetlight | ITST18057G1 | Streetlight L 180W 5700K CLO 1-10V grijs 160x75 | Streetlight L 180W 5700K CLO 1-10V gris 160x75 | Streetlight L 180W 5700K CLO 1-10V grey 160x75 | st | 680.43 | 26849 | 154 | 5420076291532 | 9405 42 10 00 | EC000062 | No | 90 | 0.0661 | 4.56 |  |  | 8.8 | 762 | 290 | 143 |  |  | 705 | 345 | 175 | 1 | 0 | IP66 | 0,95 | 70 | 180 | 5700 | 160x75 | Streetlight met lens type 1 160x75° voor openbare verlichting en parkeergarages. Aluminium IP66 behuizing met zeezout coating en met verstelbare bevestiging voor horizontale of verticale paalmontage 60mm. Uitgerust met Lumileds 5050 met levensduur L90 >60.000u. Dimbare 1-10V driver met voorgeprogrammeerde CLO functie. De behuizing kan toolless geopend worden. Bij openen van de behuizing wordt de spanning onderbroken door de ingebouwde messchakelaar. Aansluitspanning 100~240V 50/60Hz, overspanningsbeveiliging 10kV, bedrijfstemperatuur -40 ~+50°C. Isolatieklasse I. Verschillende montage toebehoren zijn beschikbaar. Mogelijke opties: daglichtsensor, bewegingsmelder. | Streetlight avec lentille de type 1 160x75° pour l'éclairage public et les parkings. Boîtier en aluminium IP66 avec protection sel de mer et fixation réglable pour montage horizontal ou vertical sur un poteau de 60 mm. Equipé de Lumileds 5050 avec une durée de vie L90 >60,000h. Driver dimmable 1-10V avec fonction CLO préprogrammée. Le boîtier peut être ouvert sans outil. Lors de l'ouverture du boîtier, la tension est interrompue par l'interrupteur à couteau intégré. Tension de raccordement 100~240V 50/60Hz, protection contre les surtensions 10kV, température de fonctionnement -40 ~+50°C. Classe d'isolation I. Différents accessoires de montage sont disponibles. Options possibles : capteur de lumière du jour, détecteur de mouvement. | Streetlight with lens type 1 160x75° for public lighting and parking garages. Aluminum IP66 housing with sea salt coating and with adjustable attachment for horizontal or vertical pole mounting 60mm. Equipped with Lumileds 5050 with lifetime L90 >60,000h. Dimmable 1-10V driver with pre-programmed CLO function. The housing can be opened toolless. When opening the housing, the voltage is interrupted by the built-in knife switch. Supply voltage 100~240V 50/60Hz, surge protection 10kV, operating temperature -40 ~+50°C. Insulation class I. Various mounting accessories are available. Possible options: daylight sensor, motion detector. | https://integratech.be/nl/producten/straatverlichting/integra-street | https://integratech.be/fr/produits/eclairage-public/integra-street | https://www.integratech.be/en/products/street-lighting/integra-street/ | https://www.integratech.be/downloads/datasheets/LD201860S3-3-nl.pdf | https://www.integratech.be/downloads/datasheets/LD201860S3-3-fr.pdf | https://www.integratech.be/downloads/datasheets/LD201860S3-3-eng.pdf | https://www.integratech.be/downloads/photometric-data/ITST-streetlight.zip | https://www.integratech.be/downloads/pics/Integratech-ITST-Streetlight-L-Grey.jpg | https://www.integratech.be/downloads/pics/maatschetsen\ITST-afmetingen.jpg | 10 | smd5050 | Lumileds | -40~+50 | 100~240 | TRUE | TRUE | FALSE | 5 | inclusief driver (intern) | FALSE |  | grey RAL7042 | <5 | 1-10V | > 60.000 | L90 | FALSE |  |  |  | 1
Straatverlichting | On order | A | STREET | Streetlight | ITST18057G2 | Streetlight L 180W 5700K CLO 1-10V grijs 160x95 | Streetlight L 180W 5700K CLO 1-10V gris 160x95 | Streetlight L 180W 5700K CLO 1-10V grey 160x95 | st | 680.43 | 26921 | 155 | 5420076293215 | 9405 42 10 00 | EC000062 | No | 90 | 0.0661 | 4.56 |  |  | 8.8 | 762 | 290 | 143 |  |  | 705 | 345 | 175 | 1 | 0 | IP66 | 0,95 | 70 | 180 | 5700 | 160x95 | Streetlight met lens type 2 160x95° voor openbare verlichting en parkeergarages. Aluminium IP66 behuizing met zeezout coating en met verstelbare bevestiging voor horizontale of verticale paalmontage 60mm. Uitgerust met Lumileds 5050 met levensduur L90 >60.000u. Dimbare 1-10V driver met voorgeprogrammeerde CLO functie. De behuizing kan toolless geopend worden. Bij openen van de behuizing wordt de spanning onderbroken door de ingebouwde messchakelaar. Aansluitspanning 100~240V 50/60Hz, overspanningsbeveiliging 10kV, bedrijfstemperatuur -40 ~+50°C. Isolatieklasse I. Verschillende montage toebehoren zijn beschikbaar. Mogelijke opties: daglichtsensor, bewegingsmelder. | Streetlight avec lentille de type 2 160x95° pour l'éclairage public et les parkings. Boîtier en aluminium IP66 avec protection sel de mer et fixation réglable pour montage horizontal ou vertical sur un poteau de 60 mm. Equipé de Lumileds 5050 avec une durée de vie L90 >60,000h. Driver dimmable 1-10V avec fonction CLO préprogrammée. Le boîtier peut être ouvert sans outil. Lors de l'ouverture du boîtier, la tension est interrompue par l'interrupteur à couteau intégré. Tension de raccordement 100~240V 50/60Hz, protection contre les surtensions 10kV, température de fonctionnement -40 ~+50°C. Classe d'isolation I. Différents accessoires de montage sont disponibles. Options possibles : capteur de lumière du jour, détecteur de mouvement. | Streetlight with lens type 2 160x95° for public lighting and parking garages. Aluminum IP66 housing with sea salt coating and with adjustable attachment for horizontal or vertical pole mounting 60mm. Equipped with Lumileds 5050 with lifetime L90 >60,000h. Dimmable 1-10V driver with pre-programmed CLO function. The housing can be opened toolless. When opening the housing, the voltage is interrupted by the built-in knife switch. Supply voltage 100~240V 50/60Hz, surge protection 10kV, operating temperature -40 ~+50°C. Insulation class I. Various mounting accessories are available. Possible options: daylight sensor, motion detector. | https://integratech.be/nl/producten/straatverlichting/integra-street | https://integratech.be/fr/produits/eclairage-public/integra-street | https://www.integratech.be/en/products/street-lighting/integra-street/ | https://www.integratech.be/downloads/datasheets/LD201860S3-3-nl.pdf | https://www.integratech.be/downloads/datasheets/LD201860S3-3-fr.pdf | https://www.integratech.be/downloads/datasheets/LD201860S3-3-eng.pdf | https://www.integratech.be/downloads/photometric-data/ITST-streetlight.zip | https://www.integratech.be/downloads/pics/Integratech-ITST-Streetlight-L-Grey.jpg | https://www.integratech.be/downloads/pics/maatschetsen\ITST-afmetingen.jpg | 10 | smd5050 | Lumileds | -40~+50 | 100~240 | TRUE | TRUE | FALSE | 5 | inclusief driver (intern) | FALSE |  | grey RAL7042 | <5 | 1-10V | > 60.000 | L90 | FALSE |  |  |  | 1
Straatverlichting | On order | A | STREET | Streetlight | ITST18057G3 | Streetlight L 180W 5700K CLO 1-10V grijs 130x60 | Streetlight L 180W 5700K CLO 1-10V gris 130x60 | Streetlight L 180W 5700K CLO 1-10V grey 130x60 | st | 680.43 | 26978 | 155 | 5420076293222 | 9405 42 10 00 | EC000062 | No | 90 | 0.0661 | 4.56 |  |  | 8.8 | 762 | 290 | 143 |  |  | 705 | 345 | 175 | 1 | 0 | IP66 | 0,95 | 70 | 180 | 5700 | 130x60 | Streetlight met lens type 3 130x60° voor openbare verlichting en parkeergarages. Aluminium IP66 behuizing met zeezout coating en met verstelbare bevestiging voor horizontale of verticale paalmontage 60mm. Uitgerust met Lumileds 5050 met levensduur L90 >60.000u. Dimbare 1-10V driver met voorgeprogrammeerde CLO functie. De behuizing kan toolless geopend worden. Bij openen van de behuizing wordt de spanning onderbroken door de ingebouwde messchakelaar. Aansluitspanning 100~240V 50/60Hz, overspanningsbeveiliging 10kV, bedrijfstemperatuur -40 ~+50°C. Isolatieklasse I. Verschillende montage toebehoren zijn beschikbaar. Mogelijke opties: daglichtsensor, bewegingsmelder. | Streetlight avec lentille de type 3 130x60° pour l'éclairage public et les parkings. Boîtier en aluminium IP66 avec protection sel de mer et fixation réglable pour montage horizontal ou vertical sur un poteau de 60 mm. Equipé de Lumileds 5050 avec une durée de vie L90 >60,000h. Driver dimmable 1-10V avec fonction CLO préprogrammée. Le boîtier peut être ouvert sans outil. Lors de l'ouverture du boîtier, la tension est interrompue par l'interrupteur à couteau intégré. Tension de raccordement 100~240V 50/60Hz, protection contre les surtensions 10kV, température de fonctionnement -40 ~+50°C. Classe d'isolation I. Différents accessoires de montage sont disponibles. Options possibles : capteur de lumière du jour, détecteur de mouvement. | Streetlight with lens type 3 130x60° for public lighting and parking garages. Aluminum IP66 housing with sea salt coating and with adjustable attachment for horizontal or vertical pole mounting 60mm. Equipped with Lumileds 5050 with lifetime L90 >60,000h. Dimmable 1-10V driver with pre-programmed CLO function. The housing can be opened toolless. When opening the housing, the voltage is interrupted by the built-in knife switch. Supply voltage 100~240V 50/60Hz, surge protection 10kV, operating temperature -40 ~+50°C. Insulation class I. Various mounting accessories are available. Possible options: daylight sensor, motion detector. | https://integratech.be/nl/producten/straatverlichting/integra-street | https://integratech.be/fr/produits/eclairage-public/integra-street | https://www.integratech.be/en/products/street-lighting/integra-street/ | https://www.integratech.be/downloads/datasheets/LD201860S3-3-nl.pdf | https://www.integratech.be/downloads/datasheets/LD201860S3-3-fr.pdf | https://www.integratech.be/downloads/datasheets/LD201860S3-3-eng.pdf | https://www.integratech.be/downloads/photometric-data/ITST-streetlight.zip | https://www.integratech.be/downloads/pics/Integratech-ITST-Streetlight-L-Grey.jpg | https://www.integratech.be/downloads/pics/maatschetsen\ITST-afmetingen.jpg | 10 | smd5050 | Lumileds | -40~+50 | 100~240 | TRUE | TRUE | FALSE | 5 | inclusief driver (intern) | FALSE |  | grey RAL7042 | <5 | 1-10V | > 60.000 | L90 | FALSE |  |  |  | 1
Straatverlichting | On order | A | STREET | Streetlight | ITST1805B1 | Streetlight L 180W 5000K CLO 1-10V zwart 160x75 | Streetlight L 180W 5000K CLO 1-10V noir 160x75 | Streetlight L 180W 5000K CLO 1-10V black 160x75 | st | 680.43 | 26849 | 150 | 5420076291914 | 9405 42 10 00 | EC000062 | No | 90 | 0.0661 | 4.56 |  |  | 8.8 | 762 | 290 | 143 |  |  | 705 | 345 | 175 | 1 | 0 | IP66 | 0,95 | 70 | 180 | 5000 | 160x75 | Streetlight met lens type 1 160x75° voor openbare verlichting en parkeergarages. Aluminium IP66 behuizing met zeezout coating en met verstelbare bevestiging voor horizontale of verticale paalmontage 60mm. Uitgerust met Lumileds 5050 met levensduur L90 >60.000u. Dimbare 1-10V driver met voorgeprogrammeerde CLO functie. De behuizing kan toolless geopend worden. Bij openen van de behuizing wordt de spanning onderbroken door de ingebouwde messchakelaar. Aansluitspanning 100~240V 50/60Hz, overspanningsbeveiliging 10kV, bedrijfstemperatuur -40 ~+50°C. Isolatieklasse I. Verschillende montage toebehoren zijn beschikbaar. Mogelijke opties: daglichtsensor, bewegingsmelder. | Streetlight avec lentille de type 1 160x75° pour l'éclairage public et les parkings. Boîtier en aluminium IP66 avec protection sel de mer et fixation réglable pour montage horizontal ou vertical sur un poteau de 60 mm. Equipé de Lumileds 5050 avec une durée de vie L90 >60,000h. Driver dimmable 1-10V avec fonction CLO préprogrammée. Le boîtier peut être ouvert sans outil. Lors de l'ouverture du boîtier, la tension est interrompue par l'interrupteur à couteau intégré. Tension de raccordement 100~240V 50/60Hz, protection contre les surtensions 10kV, température de fonctionnement -40 ~+50°C. Classe d'isolation I. Différents accessoires de montage sont disponibles. Options possibles : capteur de lumière du jour, détecteur de mouvement. | Streetlight with lens type 1 160x75° for public lighting and parking garages. Aluminum IP66 housing with sea salt coating and with adjustable attachment for horizontal or vertical pole mounting 60mm. Equipped with Lumileds 5050 with lifetime L90 >60,000h. Dimmable 1-10V driver with pre-programmed CLO function. The housing can be opened toolless. When opening the housing, the voltage is interrupted by the built-in knife switch. Supply voltage 100~240V 50/60Hz, surge protection 10kV, operating temperature -40 ~+50°C. Insulation class I. Various mounting accessories are available. Possible options: daylight sensor, motion detector. | https://www.integratech.be/nl/producten/straatverlichting/integra-street | https://www.integratech.be/fr/produits/eclairage-public/integra-street | https://www.integratech.be/en/producten/straatverlichting/integra-street | https://integratech.be/downloads/datasheets/ITST1805B1-nl.pdf | https://www.integratech.be/downloads/datasheets/ITST1805B1-fr.pdf | https://integratech.be/downloads/datasheets/ITST1805B1-eng.pdf | https://www.integratech.be/downloads/photometric-data/ITST-streetlight.zip | https://www.integratech.be/downloads/pics/Integratech-ITST-Streetlight-L-Black.jpg | https://www.integratech.be/downloads/pics/maatschetsen\ITST-afmetingen.jpg | 10 | smd5050 | Lumileds | -40~+50 | 100~240 | TRUE | TRUE | FALSE | 5 | inclusief driver (intern) | FALSE |  | black RAL9005 | <5 | 1-10V | > 60.000 | L90 | FALSE |  |  |  | 1
Straatverlichting | On order | A | STREET | Streetlight | ITST1805B2 | Streetlight L 180W 5000K CLO 1-10V zwart 160x95 | Streetlight L 180W 5000K CLO 1-10V noir 160x95 | Streetlight L 180W 5000K CLO 1-10V black 160x95 | st | 680.43 | 26921 | 155 | 5420076293239 | 9405 42 10 00 | EC000062 | No | 90 | 0.0661 | 4.56 |  |  | 8.8 | 762 | 290 | 143 |  |  | 705 | 345 | 175 | 1 | 0 | IP66 | 0,95 | 70 | 180 | 5000 | 160x95 | Streetlight met lens type 2 160x95° voor openbare verlichting en parkeergarages. Aluminium IP66 behuizing met zeezout coating en met verstelbare bevestiging voor horizontale of verticale paalmontage 60mm. Uitgerust met Lumileds 5050 met levensduur L90 >60.000u. Dimbare 1-10V driver met voorgeprogrammeerde CLO functie. De behuizing kan toolless geopend worden. Bij openen van de behuizing wordt de spanning onderbroken door de ingebouwde messchakelaar. Aansluitspanning 100~240V 50/60Hz, overspanningsbeveiliging 10kV, bedrijfstemperatuur -40 ~+50°C. Isolatieklasse I. Verschillende montage toebehoren zijn beschikbaar. Mogelijke opties: daglichtsensor, bewegingsmelder. | Streetlight avec lentille de type 2 160x95° pour l'éclairage public et les parkings. Boîtier en aluminium IP66 avec protection sel de mer et fixation réglable pour montage horizontal ou vertical sur un poteau de 60 mm. Equipé de Lumileds 5050 avec une durée de vie L90 >60,000h. Driver dimmable 1-10V avec fonction CLO préprogrammée. Le boîtier peut être ouvert sans outil. Lors de l'ouverture du boîtier, la tension est interrompue par l'interrupteur à couteau intégré. Tension de raccordement 100~240V 50/60Hz, protection contre les surtensions 10kV, température de fonctionnement -40 ~+50°C. Classe d'isolation I. Différents accessoires de montage sont disponibles. Options possibles : capteur de lumière du jour, détecteur de mouvement. | Streetlight with lens type 2 160x95° for public lighting and parking garages. Aluminum IP66 housing with sea salt coating and with adjustable attachment for horizontal or vertical pole mounting 60mm. Equipped with Lumileds 5050 with lifetime L90 >60,000h. Dimmable 1-10V driver with pre-programmed CLO function. The housing can be opened toolless. When opening the housing, the voltage is interrupted by the built-in knife switch. Supply voltage 100~240V 50/60Hz, surge protection 10kV, operating temperature -40 ~+50°C. Insulation class I. Various mounting accessories are available. Possible options: daylight sensor, motion detector. | https://integratech.be/nl/producten/straatverlichting/integra-street | https://integratech.be/fr/produits/eclairage-public/integra-street | https://www.integratech.be/en/products/street-lighting/integra-street/ | https://www.integratech.be/downloads/datasheets/LD201860S3-3-nl.pdf | https://www.integratech.be/downloads/datasheets/LD201860S3-3-fr.pdf | https://www.integratech.be/downloads/datasheets/LD201860S3-3-eng.pdf | https://www.integratech.be/downloads/photometric-data/ITST-streetlight.zip | https://www.integratech.be/downloads/pics/Integratech-ITST-Streetlight-L-Black.jpg | https://www.integratech.be/downloads/pics/maatschetsen\ITST-afmetingen.jpg | 10 | smd5050 | Lumileds | -40~+50 | 100~240 | TRUE | TRUE | FALSE | 5 | inclusief driver (intern) | FALSE |  | black RAL9005 | <5 | 1-10V | > 60.000 | L90 | FALSE |  |  |  | 1
Straatverlichting | On order | A | STREET | Streetlight | ITST1805B3 | Streetlight L 180W 5000K CLO 1-10V zwart 130x60 | Streetlight L 180W 5000K CLO 1-10V noir 130x60 | Streetlight L 180W 5000K CLO 1-10V black 130x60 | st | 680.43 | 26978 | 155 | 5420076293246 | 9405 42 10 00 | EC000062 | No | 90 | 0.0661 | 4.56 |  |  | 8.8 | 762 | 290 | 143 |  |  | 705 | 345 | 175 | 1 | 0 | IP66 | 0,95 | 70 | 180 | 5000 | 130x60 | Streetlight met lens type 3 130x60° voor openbare verlichting en parkeergarages. Aluminium IP66 behuizing met zeezout coating en met verstelbare bevestiging voor horizontale of verticale paalmontage 60mm. Uitgerust met Lumileds 5050 met levensduur L90 >60.000u. Dimbare 1-10V driver met voorgeprogrammeerde CLO functie. De behuizing kan toolless geopend worden. Bij openen van de behuizing wordt de spanning onderbroken door de ingebouwde messchakelaar. Aansluitspanning 100~240V 50/60Hz, overspanningsbeveiliging 10kV, bedrijfstemperatuur -40 ~+50°C. Isolatieklasse I. Verschillende montage toebehoren zijn beschikbaar. Mogelijke opties: daglichtsensor, bewegingsmelder. | Streetlight avec lentille de type 3 130x60° pour l'éclairage public et les parkings. Boîtier en aluminium IP66 avec protection sel de mer et fixation réglable pour montage horizontal ou vertical sur un poteau de 60 mm. Equipé de Lumileds 5050 avec une durée de vie L90 >60,000h. Driver dimmable 1-10V avec fonction CLO préprogrammée. Le boîtier peut être ouvert sans outil. Lors de l'ouverture du boîtier, la tension est interrompue par l'interrupteur à couteau intégré. Tension de raccordement 100~240V 50/60Hz, protection contre les surtensions 10kV, température de fonctionnement -40 ~+50°C. Classe d'isolation I. Différents accessoires de montage sont disponibles. Options possibles : capteur de lumière du jour, détecteur de mouvement. | Streetlight with lens type 3 130x60° for public lighting and parking garages. Aluminum IP66 housing with sea salt coating and with adjustable attachment for horizontal or vertical pole mounting 60mm. Equipped with Lumileds 5050 with lifetime L90 >60,000h. Dimmable 1-10V driver with pre-programmed CLO function. The housing can be opened toolless. When opening the housing, the voltage is interrupted by the built-in knife switch. Supply voltage 100~240V 50/60Hz, surge protection 10kV, operating temperature -40 ~+50°C. Insulation class I. Various mounting accessories are available. Possible options: daylight sensor, motion detector. | https://integratech.be/nl/producten/straatverlichting/integra-street | https://integratech.be/fr/produits/eclairage-public/integra-street | https://www.integratech.be/en/products/street-lighting/integra-street/ | https://www.integratech.be/downloads/datasheets/LD201860S3-3-nl.pdf | https://www.integratech.be/downloads/datasheets/LD201860S3-3-fr.pdf | https://www.integratech.be/downloads/datasheets/LD201860S3-3-eng.pdf | https://www.integratech.be/downloads/photometric-data/ITST-streetlight.zip | https://www.integratech.be/downloads/pics/Integratech-ITST-Streetlight-L-Black.jpg | https://www.integratech.be/downloads/pics/maatschetsen\ITST-afmetingen.jpg | 10 | smd5050 | Lumileds | -40~+50 | 100~240 | TRUE | TRUE | FALSE | 5 | inclusief driver (intern) | FALSE |  | black RAL9005 | <5 | 1-10V | > 60.000 | L90 | FALSE |  |  |  | 1
Straatverlichting | On order | A | STREET | Streetlight | ITST1805G1 | Streetlight L 180W 5000K CLO 1-10V grijs 160x75 | Streetlight L 180W 5000K CLO 1-10V gris 160x75 | Streetlight L 180W 5000K CLO 1-10V grey 160x75 | st | 680.43 | 26849 | 154 | 5420076291525 | 9405 42 10 00 | EC000062 | No | 90 | 0.0661 | 4.56 |  |  | 8.8 | 762 | 290 | 143 |  |  | 705 | 345 | 175 | 1 | 0 | IP66 | 0,95 | 70 | 180 | 5000 | 160x75 | Streetlight met lens type 1 160x75° voor openbare verlichting en parkeergarages. Aluminium IP66 behuizing met zeezout coating en met verstelbare bevestiging voor horizontale of verticale paalmontage 60mm. Uitgerust met Lumileds 5050 met levensduur L90 >60.000u. Dimbare 1-10V driver met voorgeprogrammeerde CLO functie. De behuizing kan toolless geopend worden. Bij openen van de behuizing wordt de spanning onderbroken door de ingebouwde messchakelaar. Aansluitspanning 100~240V 50/60Hz, overspanningsbeveiliging 10kV, bedrijfstemperatuur -40 ~+50°C. Isolatieklasse I. Verschillende montage toebehoren zijn beschikbaar. Mogelijke opties: daglichtsensor, bewegingsmelder. | Streetlight avec lentille de type 1 160x75° pour l'éclairage public et les parkings. Boîtier en aluminium IP66 avec protection sel de mer et fixation réglable pour montage horizontal ou vertical sur un poteau de 60 mm. Equipé de Lumileds 5050 avec une durée de vie L90 >60,000h. Driver dimmable 1-10V avec fonction CLO préprogrammée. Le boîtier peut être ouvert sans outil. Lors de l'ouverture du boîtier, la tension est interrompue par l'interrupteur à couteau intégré. Tension de raccordement 100~240V 50/60Hz, protection contre les surtensions 10kV, température de fonctionnement -40 ~+50°C. Classe d'isolation I. Différents accessoires de montage sont disponibles. Options possibles : capteur de lumière du jour, détecteur de mouvement. | Streetlight with lens type 1 160x75° for public lighting and parking garages. Aluminum IP66 housing with sea salt coating and with adjustable attachment for horizontal or vertical pole mounting 60mm. Equipped with Lumileds 5050 with lifetime L90 >60,000h. Dimmable 1-10V driver with pre-programmed CLO function. The housing can be opened toolless. When opening the housing, the voltage is interrupted by the built-in knife switch. Supply voltage 100~240V 50/60Hz, surge protection 10kV, operating temperature -40 ~+50°C. Insulation class I. Various mounting accessories are available. Possible options: daylight sensor, motion detector. | https://integratech.be/nl/producten/straatverlichting/integra-street | https://integratech.be/fr/produits/eclairage-public/integra-street | https://www.integratech.be/en/products/street-lighting/integra-street/ | https://www.integratech.be/downloads/datasheets/LD201860S3-3-nl.pdf | https://www.integratech.be/downloads/datasheets/LD201860S3-3-fr.pdf | https://www.integratech.be/downloads/datasheets/LD201860S3-3-eng.pdf | https://www.integratech.be/downloads/photometric-data/ITST-streetlight.zip | https://www.integratech.be/downloads/pics/Integratech-ITST-Streetlight-L-Grey.jpg | https://www.integratech.be/downloads/pics/maatschetsen\ITST-afmetingen.jpg | 10 | smd5050 | Lumileds | -40~+50 | 100~240 | TRUE | TRUE | FALSE | 5 | inclusief driver (intern) | FALSE |  | grey RAL7042 | <5 | 1-10V | > 60.000 | L90 | FALSE |  |  |  | 1
Straatverlichting | On order | A | STREET | Streetlight | ITST1805G2 | Streetlight L 180W 5000K CLO 1-10V grijs 160x95 | Streetlight L 180W 5000K CLO 1-10V gris 160x95 | Streetlight L 180W 5000K CLO 1-10V grey 160x95 | st | 680.43 | 26921 | 155 | 5420076293253 | 9405 42 10 00 | EC000062 | No | 90 | 0.0661 | 4.56 |  |  | 8.8 | 762 | 290 | 143 |  |  | 705 | 345 | 175 | 1 | 0 | IP66 | 0,95 | 70 | 180 | 5000 | 160x95 | Streetlight met lens type 2 160x95° voor openbare verlichting en parkeergarages. Aluminium IP66 behuizing met zeezout coating en met verstelbare bevestiging voor horizontale of verticale paalmontage 60mm. Uitgerust met Lumileds 5050 met levensduur L90 >60.000u. Dimbare 1-10V driver met voorgeprogrammeerde CLO functie. De behuizing kan toolless geopend worden. Bij openen van de behuizing wordt de spanning onderbroken door de ingebouwde messchakelaar. Aansluitspanning 100~240V 50/60Hz, overspanningsbeveiliging 10kV, bedrijfstemperatuur -40 ~+50°C. Isolatieklasse I. Verschillende montage toebehoren zijn beschikbaar. Mogelijke opties: daglichtsensor, bewegingsmelder. | Streetlight avec lentille de type 2 160x95° pour l'éclairage public et les parkings. Boîtier en aluminium IP66 avec protection sel de mer et fixation réglable pour montage horizontal ou vertical sur un poteau de 60 mm. Equipé de Lumileds 5050 avec une durée de vie L90 >60,000h. Driver dimmable 1-10V avec fonction CLO préprogrammée. Le boîtier peut être ouvert sans outil. Lors de l'ouverture du boîtier, la tension est interrompue par l'interrupteur à couteau intégré. Tension de raccordement 100~240V 50/60Hz, protection contre les surtensions 10kV, température de fonctionnement -40 ~+50°C. Classe d'isolation I. Différents accessoires de montage sont disponibles. Options possibles : capteur de lumière du jour, détecteur de mouvement. | Streetlight with lens type 2 160x95° for public lighting and parking garages. Aluminum IP66 housing with sea salt coating and with adjustable attachment for horizontal or vertical pole mounting 60mm. Equipped with Lumileds 5050 with lifetime L90 >60,000h. Dimmable 1-10V driver with pre-programmed CLO function. The housing can be opened toolless. When opening the housing, the voltage is interrupted by the built-in knife switch. Supply voltage 100~240V 50/60Hz, surge protection 10kV, operating temperature -40 ~+50°C. Insulation class I. Various mounting accessories are available. Possible options: daylight sensor, motion detector. | https://integratech.be/nl/producten/straatverlichting/integra-street | https://integratech.be/fr/produits/eclairage-public/integra-street | https://www.integratech.be/en/products/street-lighting/integra-street/ | https://www.integratech.be/downloads/datasheets/LD201860S3-3-nl.pdf | https://www.integratech.be/downloads/datasheets/LD201860S3-3-fr.pdf | https://www.integratech.be/downloads/datasheets/LD201860S3-3-eng.pdf | https://www.integratech.be/downloads/photometric-data/ITST-streetlight.zip | https://www.integratech.be/downloads/pics/Integratech-ITST-Streetlight-L-Grey.jpg | https://www.integratech.be/downloads/pics/maatschetsen\ITST-afmetingen.jpg | 10 | smd5050 | Lumileds | -40~+50 | 100~240 | TRUE | TRUE | FALSE | 5 | inclusief driver (intern) | FALSE |  | grey RAL7042 | <5 | 1-10V | > 60.000 | L90 | FALSE |  |  |  | 1
Straatverlichting | On order | A | STREET | Streetlight | ITST1805G3 | Streetlight L 180W 5000K CLO 1-10V grijs 130x60 | Streetlight L 180W 5000K CLO 1-10V gris 130x60 | Streetlight L 180W 5000K CLO 1-10V grey 130x60 | st | 680.43 | 26978 | 155 | 5420076293260 | 9405 42 10 00 | EC000062 | No | 90 | 0.0661 | 4.56 |  |  | 8.8 | 762 | 290 | 143 |  |  | 705 | 345 | 175 | 1 | 0 | IP66 | 0,95 | 70 | 180 | 5000 | 130x60 | Streetlight met lens type 3 130x60° voor openbare verlichting en parkeergarages. Aluminium IP66 behuizing met zeezout coating en met verstelbare bevestiging voor horizontale of verticale paalmontage 60mm. Uitgerust met Lumileds 5050 met levensduur L90 >60.000u. Dimbare 1-10V driver met voorgeprogrammeerde CLO functie. De behuizing kan toolless geopend worden. Bij openen van de behuizing wordt de spanning onderbroken door de ingebouwde messchakelaar. Aansluitspanning 100~240V 50/60Hz, overspanningsbeveiliging 10kV, bedrijfstemperatuur -40 ~+50°C. Isolatieklasse I. Verschillende montage toebehoren zijn beschikbaar. Mogelijke opties: daglichtsensor, bewegingsmelder. | Streetlight avec lentille de type 3 130x60° pour l'éclairage public et les parkings. Boîtier en aluminium IP66 avec protection sel de mer et fixation réglable pour montage horizontal ou vertical sur un poteau de 60 mm. Equipé de Lumileds 5050 avec une durée de vie L90 >60,000h. Driver dimmable 1-10V avec fonction CLO préprogrammée. Le boîtier peut être ouvert sans outil. Lors de l'ouverture du boîtier, la tension est interrompue par l'interrupteur à couteau intégré. Tension de raccordement 100~240V 50/60Hz, protection contre les surtensions 10kV, température de fonctionnement -40 ~+50°C. Classe d'isolation I. Différents accessoires de montage sont disponibles. Options possibles : capteur de lumière du jour, détecteur de mouvement. | Streetlight with lens type 3 130x60° for public lighting and parking garages. Aluminum IP66 housing with sea salt coating and with adjustable attachment for horizontal or vertical pole mounting 60mm. Equipped with Lumileds 5050 with lifetime L90 >60,000h. Dimmable 1-10V driver with pre-programmed CLO function. The housing can be opened toolless. When opening the housing, the voltage is interrupted by the built-in knife switch. Supply voltage 100~240V 50/60Hz, surge protection 10kV, operating temperature -40 ~+50°C. Insulation class I. Various mounting accessories are available. Possible options: daylight sensor, motion detector. | https://integratech.be/nl/producten/straatverlichting/integra-street | https://integratech.be/fr/produits/eclairage-public/integra-street | https://www.integratech.be/en/products/street-lighting/integra-street/ | https://www.integratech.be/downloads/datasheets/LD201860S3-3-nl.pdf | https://www.integratech.be/downloads/datasheets/LD201860S3-3-fr.pdf | https://www.integratech.be/downloads/datasheets/LD201860S3-3-eng.pdf | https://www.integratech.be/downloads/photometric-data/ITST-streetlight.zip | https://www.integratech.be/downloads/pics/Integratech-ITST-Streetlight-L-Grey.jpg | https://www.integratech.be/downloads/pics/maatschetsen\ITST-afmetingen.jpg | 10 | smd5050 | Lumileds | -40~+50 | 100~240 | TRUE | TRUE | FALSE | 5 | inclusief driver (intern) | FALSE |  | grey RAL7042 | <5 | 1-10V | > 60.000 | L90 | FALSE |  |  |  | 1
Straatverlichting | On order | A | STREET | Streetlight | ITST2003B1 | Streetlight L 200W 3000K CLO 1-10V zwart 160x75 | Streetlight L 200W 3000K CLO 1-10V noir 160x75 | Streetlight L 200W 3000K CLO 1-10V black 160x75 | st | 698.59 | 28591 | 148 | 5420076291662 | 9405 42 10 00 | EC000062 | No | 90 | 0.0661 | 4.56 |  |  | 8.8 | 762 | 290 | 143 |  |  | 705 | 345 | 175 | 1 | 0 | IP66 | 0,95 | 70 | 200 | 3000 | 160x75 | Streetlight met lens type 1 160x75° voor openbare verlichting en parkeergarages. Aluminium IP66 behuizing met zeezout coating en met verstelbare bevestiging voor horizontale of verticale paalmontage 60mm. Uitgerust met Lumileds 5050 met levensduur L90 >60.000u. Dimbare 1-10V driver met voorgeprogrammeerde CLO functie. De behuizing kan toolless geopend worden. Bij openen van de behuizing wordt de spanning onderbroken door de ingebouwde messchakelaar. Aansluitspanning 100~240V 50/60Hz, overspanningsbeveiliging 10kV, bedrijfstemperatuur -40 ~+50°C. Isolatieklasse I. Verschillende montage toebehoren zijn beschikbaar. Mogelijke opties: daglichtsensor, bewegingsmelder. | Streetlight avec lentille de type 1 160x75° pour l'éclairage public et les parkings. Boîtier en aluminium IP66 avec protection sel de mer et fixation réglable pour montage horizontal ou vertical sur un poteau de 60 mm. Equipé de Lumileds 5050 avec une durée de vie L90 >60,000h. Driver dimmable 1-10V avec fonction CLO préprogrammée. Le boîtier peut être ouvert sans outil. Lors de l'ouverture du boîtier, la tension est interrompue par l'interrupteur à couteau intégré. Tension de raccordement 100~240V 50/60Hz, protection contre les surtensions 10kV, température de fonctionnement -40 ~+50°C. Classe d'isolation I. Différents accessoires de montage sont disponibles. Options possibles : capteur de lumière du jour, détecteur de mouvement. | Streetlight with lens type 1 160x75° for public lighting and parking garages. Aluminum IP66 housing with sea salt coating and with adjustable attachment for horizontal or vertical pole mounting 60mm. Equipped with Lumileds 5050 with lifetime L90 >60,000h. Dimmable 1-10V driver with pre-programmed CLO function. The housing can be opened toolless. When opening the housing, the voltage is interrupted by the built-in knife switch. Supply voltage 100~240V 50/60Hz, surge protection 10kV, operating temperature -40 ~+50°C. Insulation class I. Various mounting accessories are available. Possible options: daylight sensor, motion detector. | https://integratech.be/nl/producten/straatverlichting/integra-street | https://integratech.be/fr/produits/eclairage-public/integra-street | https://www.integratech.be/en/products/street-lighting/integra-street/ | https://www.integratech.be/downloads/datasheets/LD201860S3-3-nl.pdf | https://www.integratech.be/downloads/datasheets/LD201860S3-3-fr.pdf | https://www.integratech.be/downloads/datasheets/LD201860S3-3-eng.pdf | https://www.integratech.be/downloads/photometric-data/ITST-streetlight.zip | https://www.integratech.be/downloads/pics/Integratech-ITST-Streetlight-L-Black.jpg | https://www.integratech.be/downloads/pics/maatschetsen\ITST-afmetingen.jpg | 10 | smd5050 | Lumileds | -40~+50 | 100~240 | TRUE | TRUE | FALSE | 5 | inclusief driver (intern) | FALSE |  | black RAL9005 | <5 | 1-10V | > 60.000 | L90 | FALSE |  |  |  | 1
Straatverlichting | On order | A | STREET | Streetlight | ITST2003B2 | Streetlight L 200W 3000K CLO 1-10V zwart 160x95 | Streetlight L 200W 3000K CLO 1-10V noir 160x95 | Streetlight L 200W 3000K CLO 1-10V black 160x95 | st | 698.59 | 28242 | 146 | 5420076293277 | 9405 42 10 00 | EC000062 | No | 90 | 0.0661 | 4.56 |  |  | 8.8 | 762 | 290 | 143 |  |  | 705 | 345 | 175 | 1 | 0 | IP66 | 0,95 | 70 | 200 | 3000 | 160x95 | Streetlight met lens type 2 160x95° voor openbare verlichting en parkeergarages. Aluminium IP66 behuizing met zeezout coating en met verstelbare bevestiging voor horizontale of verticale paalmontage 60mm. Uitgerust met Lumileds 5050 met levensduur L90 >60.000u. Dimbare 1-10V driver met voorgeprogrammeerde CLO functie. De behuizing kan toolless geopend worden. Bij openen van de behuizing wordt de spanning onderbroken door de ingebouwde messchakelaar. Aansluitspanning 100~240V 50/60Hz, overspanningsbeveiliging 10kV, bedrijfstemperatuur -40 ~+50°C. Isolatieklasse I. Verschillende montage toebehoren zijn beschikbaar. Mogelijke opties: daglichtsensor, bewegingsmelder. | Streetlight avec lentille de type 2 160x95° pour l'éclairage public et les parkings. Boîtier en aluminium IP66 avec protection sel de mer et fixation réglable pour montage horizontal ou vertical sur un poteau de 60 mm. Equipé de Lumileds 5050 avec une durée de vie L90 >60,000h. Driver dimmable 1-10V avec fonction CLO préprogrammée. Le boîtier peut être ouvert sans outil. Lors de l'ouverture du boîtier, la tension est interrompue par l'interrupteur à couteau intégré. Tension de raccordement 100~240V 50/60Hz, protection contre les surtensions 10kV, température de fonctionnement -40 ~+50°C. Classe d'isolation I. Différents accessoires de montage sont disponibles. Options possibles : capteur de lumière du jour, détecteur de mouvement. | Streetlight with lens type 2 160x95° for public lighting and parking garages. Aluminum IP66 housing with sea salt coating and with adjustable attachment for horizontal or vertical pole mounting 60mm. Equipped with Lumileds 5050 with lifetime L90 >60,000h. Dimmable 1-10V driver with pre-programmed CLO function. The housing can be opened toolless. When opening the housing, the voltage is interrupted by the built-in knife switch. Supply voltage 100~240V 50/60Hz, surge protection 10kV, operating temperature -40 ~+50°C. Insulation class I. Various mounting accessories are available. Possible options: daylight sensor, motion detector. | https://integratech.be/nl/producten/straatverlichting/integra-street | https://integratech.be/fr/produits/eclairage-public/integra-street | https://www.integratech.be/en/products/street-lighting/integra-street/ | https://www.integratech.be/downloads/datasheets/LD201860S3-3-nl.pdf | https://www.integratech.be/downloads/datasheets/LD201860S3-3-fr.pdf | https://www.integratech.be/downloads/datasheets/LD201860S3-3-eng.pdf | https://www.integratech.be/downloads/photometric-data/ITST-streetlight.zip | https://www.integratech.be/downloads/pics/Integratech-ITST-Streetlight-L-Black.jpg | https://www.integratech.be/downloads/pics/maatschetsen\ITST-afmetingen.jpg | 10 | smd5050 | Lumileds | -40~+50 | 100~240 | TRUE | TRUE | FALSE | 5 | inclusief driver (intern) | FALSE |  | black RAL9005 | <5 | 1-10V | > 60.000 | L90 | FALSE |  |  |  | 1
Straatverlichting | On order | A | STREET | Streetlight | ITST2003B3 | Streetlight L 200W 3000K CLO 1-10V zwart 130x60 | Streetlight L 200W 3000K CLO 1-10V noir 130x60 | Streetlight L 200W 3000K CLO 1-10V black 130x60 | st | 698.59 | 28473 | 148 | 5420076293284 | 9405 42 10 00 | EC000062 | No | 90 | 0.0661 | 4.56 |  |  | 8.8 | 762 | 290 | 143 |  |  | 705 | 345 | 175 | 1 | 0 | IP66 | 0,95 | 70 | 200 | 3000 | 130x60 | Streetlight met lens type 3 130x60° voor openbare verlichting en parkeergarages. Aluminium IP66 behuizing met zeezout coating en met verstelbare bevestiging voor horizontale of verticale paalmontage 60mm. Uitgerust met Lumileds 5050 met levensduur L90 >60.000u. Dimbare 1-10V driver met voorgeprogrammeerde CLO functie. De behuizing kan toolless geopend worden. Bij openen van de behuizing wordt de spanning onderbroken door de ingebouwde messchakelaar. Aansluitspanning 100~240V 50/60Hz, overspanningsbeveiliging 10kV, bedrijfstemperatuur -40 ~+50°C. Isolatieklasse I. Verschillende montage toebehoren zijn beschikbaar. Mogelijke opties: daglichtsensor, bewegingsmelder. | Streetlight avec lentille de type 3 130x60° pour l'éclairage public et les parkings. Boîtier en aluminium IP66 avec protection sel de mer et fixation réglable pour montage horizontal ou vertical sur un poteau de 60 mm. Equipé de Lumileds 5050 avec une durée de vie L90 >60,000h. Driver dimmable 1-10V avec fonction CLO préprogrammée. Le boîtier peut être ouvert sans outil. Lors de l'ouverture du boîtier, la tension est interrompue par l'interrupteur à couteau intégré. Tension de raccordement 100~240V 50/60Hz, protection contre les surtensions 10kV, température de fonctionnement -40 ~+50°C. Classe d'isolation I. Différents accessoires de montage sont disponibles. Options possibles : capteur de lumière du jour, détecteur de mouvement. | Streetlight with lens type 3 130x60° for public lighting and parking garages. Aluminum IP66 housing with sea salt coating and with adjustable attachment for horizontal or vertical pole mounting 60mm. Equipped with Lumileds 5050 with lifetime L90 >60,000h. Dimmable 1-10V driver with pre-programmed CLO function. The housing can be opened toolless. When opening the housing, the voltage is interrupted by the built-in knife switch. Supply voltage 100~240V 50/60Hz, surge protection 10kV, operating temperature -40 ~+50°C. Insulation class I. Various mounting accessories are available. Possible options: daylight sensor, motion detector. | https://integratech.be/nl/producten/straatverlichting/integra-street | https://integratech.be/fr/produits/eclairage-public/integra-street | https://www.integratech.be/en/products/street-lighting/integra-street/ | https://www.integratech.be/downloads/datasheets/LD201860S3-3-nl.pdf | https://www.integratech.be/downloads/datasheets/LD201860S3-3-fr.pdf | https://www.integratech.be/downloads/datasheets/LD201860S3-3-eng.pdf | https://www.integratech.be/downloads/photometric-data/ITST-streetlight.zip | https://www.integratech.be/downloads/pics/Integratech-ITST-Streetlight-L-Black.jpg | https://www.integratech.be/downloads/pics/maatschetsen\ITST-afmetingen.jpg | 10 | smd5050 | Lumileds | -40~+50 | 100~240 | TRUE | TRUE | FALSE | 5 | inclusief driver (intern) | FALSE |  | black RAL9005 | <5 | 1-10V | > 60.000 | L90 | FALSE |  |  |  | 1
Straatverlichting | On order | A | STREET | Streetlight | ITST2003G1 | Streetlight L 200W 3000K CLO 1-10V grijs 160x75 | Streetlight L 200W 3000K CLO 1-10V gris 160x75 | Streetlight L 200W 3000K CLO 1-10V grey 160x75 | st | 698.59 | 28591 | 148 | 5420076291549 | 9405 42 10 00 | EC000062 | No | 90 | 0.0661 | 4.56 |  |  | 8.8 | 762 | 290 | 143 |  |  | 705 | 345 | 175 | 1 | 0 | IP66 | 0,95 | 70 | 200 | 3000 | 160x75 | Streetlight met lens type 1 160x75° voor openbare verlichting en parkeergarages. Aluminium IP66 behuizing met zeezout coating en met verstelbare bevestiging voor horizontale of verticale paalmontage 60mm. Uitgerust met Lumileds 5050 met levensduur L90 >60.000u. Dimbare 1-10V driver met voorgeprogrammeerde CLO functie. De behuizing kan toolless geopend worden. Bij openen van de behuizing wordt de spanning onderbroken door de ingebouwde messchakelaar. Aansluitspanning 100~240V 50/60Hz, overspanningsbeveiliging 10kV, bedrijfstemperatuur -40 ~+50°C. Isolatieklasse I. Verschillende montage toebehoren zijn beschikbaar. Mogelijke opties: daglichtsensor, bewegingsmelder. | Streetlight avec lentille de type 1 160x75° pour l'éclairage public et les parkings. Boîtier en aluminium IP66 avec protection sel de mer et fixation réglable pour montage horizontal ou vertical sur un poteau de 60 mm. Equipé de Lumileds 5050 avec une durée de vie L90 >60,000h. Driver dimmable 1-10V avec fonction CLO préprogrammée. Le boîtier peut être ouvert sans outil. Lors de l'ouverture du boîtier, la tension est interrompue par l'interrupteur à couteau intégré. Tension de raccordement 100~240V 50/60Hz, protection contre les surtensions 10kV, température de fonctionnement -40 ~+50°C. Classe d'isolation I. Différents accessoires de montage sont disponibles. Options possibles : capteur de lumière du jour, détecteur de mouvement. | Streetlight with lens type 1 160x75° for public lighting and parking garages. Aluminum IP66 housing with sea salt coating and with adjustable attachment for horizontal or vertical pole mounting 60mm. Equipped with Lumileds 5050 with lifetime L90 >60,000h. Dimmable 1-10V driver with pre-programmed CLO function. The housing can be opened toolless. When opening the housing, the voltage is interrupted by the built-in knife switch. Supply voltage 100~240V 50/60Hz, surge protection 10kV, operating temperature -40 ~+50°C. Insulation class I. Various mounting accessories are available. Possible options: daylight sensor, motion detector. | https://integratech.be/nl/producten/straatverlichting/integra-street | https://integratech.be/fr/produits/eclairage-public/integra-street | https://www.integratech.be/en/products/street-lighting/integra-street/ | https://www.integratech.be/downloads/datasheets/LD201860S3-3-nl.pdf | https://www.integratech.be/downloads/datasheets/LD201860S3-3-fr.pdf | https://www.integratech.be/downloads/datasheets/LD201860S3-3-eng.pdf | https://www.integratech.be/downloads/photometric-data/ITST-streetlight.zip | https://www.integratech.be/downloads/pics/Integratech-ITST-Streetlight-L-Grey.jpg | https://www.integratech.be/downloads/pics/maatschetsen\ITST-afmetingen.jpg | 10 | smd5050 | Lumileds | -40~+50 | 100~240 | TRUE | TRUE | FALSE | 5 | inclusief driver (intern) | FALSE |  | grey RAL7042 | <5 | 1-10V | > 60.000 | L90 | FALSE |  |  |  | 1
Straatverlichting | On order | A | STREET | Streetlight | ITST2003G2 | Streetlight L 200W 3000K CLO 1-10V grijs 160x95 | Streetlight L 200W 3000K CLO 1-10V gris 160x95 | Streetlight L 200W 3000K CLO 1-10V grey 160x95 | st | 698.59 | 28242 | 146 | 5420076293291 | 9405 42 10 00 | EC000062 | No | 90 | 0.0661 | 4.56 |  |  | 8.8 | 762 | 290 | 143 |  |  | 705 | 345 | 175 | 1 | 0 | IP66 | 0,95 | 70 | 200 | 3000 | 160x95 | Streetlight met lens type 2 160x95° voor openbare verlichting en parkeergarages. Aluminium IP66 behuizing met zeezout coating en met verstelbare bevestiging voor horizontale of verticale paalmontage 60mm. Uitgerust met Lumileds 5050 met levensduur L90 >60.000u. Dimbare 1-10V driver met voorgeprogrammeerde CLO functie. De behuizing kan toolless geopend worden. Bij openen van de behuizing wordt de spanning onderbroken door de ingebouwde messchakelaar. Aansluitspanning 100~240V 50/60Hz, overspanningsbeveiliging 10kV, bedrijfstemperatuur -40 ~+50°C. Isolatieklasse I. Verschillende montage toebehoren zijn beschikbaar. Mogelijke opties: daglichtsensor, bewegingsmelder. | Streetlight avec lentille de type 2 160x95° pour l'éclairage public et les parkings. Boîtier en aluminium IP66 avec protection sel de mer et fixation réglable pour montage horizontal ou vertical sur un poteau de 60 mm. Equipé de Lumileds 5050 avec une durée de vie L90 >60,000h. Driver dimmable 1-10V avec fonction CLO préprogrammée. Le boîtier peut être ouvert sans outil. Lors de l'ouverture du boîtier, la tension est interrompue par l'interrupteur à couteau intégré. Tension de raccordement 100~240V 50/60Hz, protection contre les surtensions 10kV, température de fonctionnement -40 ~+50°C. Classe d'isolation I. Différents accessoires de montage sont disponibles. Options possibles : capteur de lumière du jour, détecteur de mouvement. | Streetlight with lens type 2 160x95° for public lighting and parking garages. Aluminum IP66 housing with sea salt coating and with adjustable attachment for horizontal or vertical pole mounting 60mm. Equipped with Lumileds 5050 with lifetime L90 >60,000h. Dimmable 1-10V driver with pre-programmed CLO function. The housing can be opened toolless. When opening the housing, the voltage is interrupted by the built-in knife switch. Supply voltage 100~240V 50/60Hz, surge protection 10kV, operating temperature -40 ~+50°C. Insulation class I. Various mounting accessories are available. Possible options: daylight sensor, motion detector. | https://integratech.be/nl/producten/straatverlichting/integra-street | https://integratech.be/fr/produits/eclairage-public/integra-street | https://www.integratech.be/en/products/street-lighting/integra-street/ | https://www.integratech.be/downloads/datasheets/LD201860S3-3-nl.pdf | https://www.integratech.be/downloads/datasheets/LD201860S3-3-fr.pdf | https://www.integratech.be/downloads/datasheets/LD201860S3-3-eng.pdf | https://www.integratech.be/downloads/photometric-data/ITST-streetlight.zip | https://www.integratech.be/downloads/pics/Integratech-ITST-Streetlight-L-Grey.jpg | https://www.integratech.be/downloads/pics/maatschetsen\ITST-afmetingen.jpg | 10 | smd5050 | Lumileds | -40~+50 | 100~240 | TRUE | TRUE | FALSE | 5 | inclusief driver (intern) | FALSE |  | grey RAL7042 | <5 | 1-10V | > 60.000 | L90 | FALSE |  |  |  | 1
Straatverlichting | On order | A | STREET | Streetlight | ITST2003G3 | Streetlight L 200W 3000K CLO 1-10V grijs 130x60 | Streetlight L 200W 3000K CLO 1-10V gris 130x60 | Streetlight L 200W 3000K CLO 1-10V grey 130x60 | st | 698.59 | 28473 | 148 | 5420076293307 | 9405 42 10 00 | EC000062 | No | 90 | 0.0661 | 4.56 |  |  | 8.8 | 762 | 290 | 143 |  |  | 705 | 345 | 175 | 1 | 0 | IP66 | 0,95 | 70 | 200 | 3000 | 130x60 | Streetlight met lens type 3 130x60° voor openbare verlichting en parkeergarages. Aluminium IP66 behuizing met zeezout coating en met verstelbare bevestiging voor horizontale of verticale paalmontage 60mm. Uitgerust met Lumileds 5050 met levensduur L90 >60.000u. Dimbare 1-10V driver met voorgeprogrammeerde CLO functie. De behuizing kan toolless geopend worden. Bij openen van de behuizing wordt de spanning onderbroken door de ingebouwde messchakelaar. Aansluitspanning 100~240V 50/60Hz, overspanningsbeveiliging 10kV, bedrijfstemperatuur -40 ~+50°C. Isolatieklasse I. Verschillende montage toebehoren zijn beschikbaar. Mogelijke opties: daglichtsensor, bewegingsmelder. | Streetlight avec lentille de type 3 130x60° pour l'éclairage public et les parkings. Boîtier en aluminium IP66 avec protection sel de mer et fixation réglable pour montage horizontal ou vertical sur un poteau de 60 mm. Equipé de Lumileds 5050 avec une durée de vie L90 >60,000h. Driver dimmable 1-10V avec fonction CLO préprogrammée. Le boîtier peut être ouvert sans outil. Lors de l'ouverture du boîtier, la tension est interrompue par l'interrupteur à couteau intégré. Tension de raccordement 100~240V 50/60Hz, protection contre les surtensions 10kV, température de fonctionnement -40 ~+50°C. Classe d'isolation I. Différents accessoires de montage sont disponibles. Options possibles : capteur de lumière du jour, détecteur de mouvement. | Streetlight with lens type 3 130x60° for public lighting and parking garages. Aluminum IP66 housing with sea salt coating and with adjustable attachment for horizontal or vertical pole mounting 60mm. Equipped with Lumileds 5050 with lifetime L90 >60,000h. Dimmable 1-10V driver with pre-programmed CLO function. The housing can be opened toolless. When opening the housing, the voltage is interrupted by the built-in knife switch. Supply voltage 100~240V 50/60Hz, surge protection 10kV, operating temperature -40 ~+50°C. Insulation class I. Various mounting accessories are available. Possible options: daylight sensor, motion detector. | https://integratech.be/nl/producten/straatverlichting/integra-street | https://integratech.be/fr/produits/eclairage-public/integra-street | https://www.integratech.be/en/products/street-lighting/integra-street/ | https://www.integratech.be/downloads/datasheets/LD201860S3-3-nl.pdf | https://www.integratech.be/downloads/datasheets/LD201860S3-3-fr.pdf | https://www.integratech.be/downloads/datasheets/LD201860S3-3-eng.pdf | https://www.integratech.be/downloads/photometric-data/ITST-streetlight.zip | https://www.integratech.be/downloads/pics/Integratech-ITST-Streetlight-L-Grey.jpg | https://www.integratech.be/downloads/pics/maatschetsen\ITST-afmetingen.jpg | 10 | smd5050 | Lumileds | -40~+50 | 100~240 | TRUE | TRUE | FALSE | 5 | inclusief driver (intern) | FALSE |  | grey RAL7042 | <5 | 1-10V | > 60.000 | L90 | FALSE |  |  |  | 1
Straatverlichting | On order | A | STREET | Streetlight | ITST2004B1 | Streetlight L 200W 4000K CLO 1-10V zwart 160x75 | Streetlight L 200W 4000K CLO 1-10V noir 160x75 | Streetlight L 200W 4000K CLO 1-10V black 160x75 | st | 698.59 | 30095 | 156 | 5420076291679 | 9405 42 10 00 | EC000062 | No | 90 | 0.0661 | 4.56 |  |  | 8.8 | 762 | 290 | 143 |  |  | 705 | 345 | 175 | 1 | 0 | IP66 | 0,95 | 70 | 200 | 4000 | 160x75 | Streetlight met lens type 1 160x75° voor openbare verlichting en parkeergarages. Aluminium IP66 behuizing met zeezout coating en met verstelbare bevestiging voor horizontale of verticale paalmontage 60mm. Uitgerust met Lumileds 5050 met levensduur L90 >60.000u. Dimbare 1-10V driver met voorgeprogrammeerde CLO functie. De behuizing kan toolless geopend worden. Bij openen van de behuizing wordt de spanning onderbroken door de ingebouwde messchakelaar. Aansluitspanning 100~240V 50/60Hz, overspanningsbeveiliging 10kV, bedrijfstemperatuur -40 ~+50°C. Isolatieklasse I. Verschillende montage toebehoren zijn beschikbaar. Mogelijke opties: daglichtsensor, bewegingsmelder. | Streetlight avec lentille de type 1 160x75° pour l'éclairage public et les parkings. Boîtier en aluminium IP66 avec protection sel de mer et fixation réglable pour montage horizontal ou vertical sur un poteau de 60 mm. Equipé de Lumileds 5050 avec une durée de vie L90 >60,000h. Driver dimmable 1-10V avec fonction CLO préprogrammée. Le boîtier peut être ouvert sans outil. Lors de l'ouverture du boîtier, la tension est interrompue par l'interrupteur à couteau intégré. Tension de raccordement 100~240V 50/60Hz, protection contre les surtensions 10kV, température de fonctionnement -40 ~+50°C. Classe d'isolation I. Différents accessoires de montage sont disponibles. Options possibles : capteur de lumière du jour, détecteur de mouvement. | Streetlight with lens type 1 160x75° for public lighting and parking garages. Aluminum IP66 housing with sea salt coating and with adjustable attachment for horizontal or vertical pole mounting 60mm. Equipped with Lumileds 5050 with lifetime L90 >60,000h. Dimmable 1-10V driver with pre-programmed CLO function. The housing can be opened toolless. When opening the housing, the voltage is interrupted by the built-in knife switch. Supply voltage 100~240V 50/60Hz, surge protection 10kV, operating temperature -40 ~+50°C. Insulation class I. Various mounting accessories are available. Possible options: daylight sensor, motion detector. | https://integratech.be/nl/producten/straatverlichting/integra-street | https://integratech.be/fr/produits/eclairage-public/integra-street | https://www.integratech.be/en/products/street-lighting/integra-street/ | https://www.integratech.be/downloads/datasheets/LD201860S3-3-nl.pdf | https://www.integratech.be/downloads/datasheets/LD201860S3-3-fr.pdf | https://www.integratech.be/downloads/datasheets/LD201860S3-3-eng.pdf | https://www.integratech.be/downloads/photometric-data/ITST-streetlight.zip | https://www.integratech.be/downloads/pics/Integratech-ITST-Streetlight-L-Black.jpg | https://www.integratech.be/downloads/pics/maatschetsen\ITST-afmetingen.jpg | 10 | smd5050 | Lumileds | -40~+50 | 100~240 | TRUE | TRUE | FALSE | 5 | inclusief driver (intern) | FALSE |  | black RAL9005 | <5 | 1-10V | > 60.000 | L90 | FALSE |  |  |  | 1
Straatverlichting | On order | A | STREET | Streetlight | ITST2004B2 | Streetlight L 200W 4000K CLO 1-10V zwart 160x95 | Streetlight L 200W 4000K CLO 1-10V noir 160x95 | Streetlight L 200W 4000K CLO 1-10V black 160x95 | st | 698.59 | 29772 | 160 | 5420076293314 | 9405 42 10 00 | EC000062 | No | 90 | 0.0661 | 4.56 |  |  | 8.8 | 762 | 290 | 143 |  |  | 705 | 345 | 175 | 1 | 0 | IP66 | 0,95 | 70 | 200 | 4000 | 160x95 | Streetlight met lens type 2 160x95° voor openbare verlichting en parkeergarages. Aluminium IP66 behuizing met zeezout coating en met verstelbare bevestiging voor horizontale of verticale paalmontage 60mm. Uitgerust met Lumileds 5050 met levensduur L90 >60.000u. Dimbare 1-10V driver met voorgeprogrammeerde CLO functie. De behuizing kan toolless geopend worden. Bij openen van de behuizing wordt de spanning onderbroken door de ingebouwde messchakelaar. Aansluitspanning 100~240V 50/60Hz, overspanningsbeveiliging 10kV, bedrijfstemperatuur -40 ~+50°C. Isolatieklasse I. Verschillende montage toebehoren zijn beschikbaar. Mogelijke opties: daglichtsensor, bewegingsmelder. | Streetlight avec lentille de type 2 160x95° pour l'éclairage public et les parkings. Boîtier en aluminium IP66 avec protection sel de mer et fixation réglable pour montage horizontal ou vertical sur un poteau de 60 mm. Equipé de Lumileds 5050 avec une durée de vie L90 >60,000h. Driver dimmable 1-10V avec fonction CLO préprogrammée. Le boîtier peut être ouvert sans outil. Lors de l'ouverture du boîtier, la tension est interrompue par l'interrupteur à couteau intégré. Tension de raccordement 100~240V 50/60Hz, protection contre les surtensions 10kV, température de fonctionnement -40 ~+50°C. Classe d'isolation I. Différents accessoires de montage sont disponibles. Options possibles : capteur de lumière du jour, détecteur de mouvement. | Streetlight with lens type 2 160x95° for public lighting and parking garages. Aluminum IP66 housing with sea salt coating and with adjustable attachment for horizontal or vertical pole mounting 60mm. Equipped with Lumileds 5050 with lifetime L90 >60,000h. Dimmable 1-10V driver with pre-programmed CLO function. The housing can be opened toolless. When opening the housing, the voltage is interrupted by the built-in knife switch. Supply voltage 100~240V 50/60Hz, surge protection 10kV, operating temperature -40 ~+50°C. Insulation class I. Various mounting accessories are available. Possible options: daylight sensor, motion detector. | https://integratech.be/nl/producten/straatverlichting/integra-street | https://integratech.be/fr/produits/eclairage-public/integra-street | https://www.integratech.be/en/products/street-lighting/integra-street/ | https://www.integratech.be/downloads/datasheets/LD201860S3-3-nl.pdf | https://www.integratech.be/downloads/datasheets/LD201860S3-3-fr.pdf | https://www.integratech.be/downloads/datasheets/LD201860S3-3-eng.pdf | https://www.integratech.be/downloads/photometric-data/ITST-streetlight.zip | https://www.integratech.be/downloads/pics/Integratech-ITST-Streetlight-L-Black.jpg | https://www.integratech.be/downloads/pics/maatschetsen\ITST-afmetingen.jpg | 10 | smd5050 | Lumileds | -40~+50 | 100~240 | TRUE | TRUE | FALSE | 5 | inclusief driver (intern) | FALSE |  | black RAL9005 | <5 | 1-10V | > 60.000 | L90 | FALSE |  |  |  | 1
Straatverlichting | On order | A | STREET | Streetlight | ITST2004B3 | Streetlight L 200W 4000K CLO 1-10V zwart 130x60 | Streetlight L 200W 4000K CLO 1-10V noir 130x60 | Streetlight L 200W 4000K CLO 1-10V black 130x60 | st | 698.59 | 29972 | 155 | 5420076291150 | 9405 42 10 00 | EC000062 | No | 90 | 0.0661 | 4.56 |  |  | 8.8 | 762 | 290 | 143 |  |  | 705 | 345 | 175 | 1 | 0 | IP66 | 0,95 | 70 | 200 | 4000 | 130x60 | Streetlight met lens type 3 130x60° voor openbare verlichting en parkeergarages. Aluminium IP66 behuizing met zeezout coating en met verstelbare bevestiging voor horizontale of verticale paalmontage 60mm. Uitgerust met Lumileds 5050 met levensduur L90 >60.000u. Dimbare 1-10V driver met voorgeprogrammeerde CLO functie. De behuizing kan toolless geopend worden. Bij openen van de behuizing wordt de spanning onderbroken door de ingebouwde messchakelaar. Aansluitspanning 100~240V 50/60Hz, overspanningsbeveiliging 10kV, bedrijfstemperatuur -40 ~+50°C. Isolatieklasse I. Verschillende montage toebehoren zijn beschikbaar. Mogelijke opties: daglichtsensor, bewegingsmelder, Dali sturing. | Streetlight avec lentille de type 3 130x60° pour l'éclairage public et les parkings. Boîtier en aluminium IP66 avec protection sel de mer et fixation réglable pour montage horizontal ou vertical sur un poteau de 60 mm. Equipé de Lumileds 5050 avec une durée de vie L90 >60,000h. Driver dimmable 1-10V avec fonction CLO préprogrammée. Le boîtier peut être ouvert sans outil. Lors de l'ouverture du boîtier, la tension est interrompue par l'interrupteur à couteau intégré. Tension de raccordement 100~240V 50/60Hz, protection contre les surtensions 10kV, température de fonctionnement -40 ~+50°C. Classe d'isolation I. Différents accessoires de montage sont disponibles. Options possibles : capteur de lumière du jour, détecteur de mouvement, Dali dimmable. | Streetlight with lens type 3 130x60° for public lighting and parking garages. Aluminum IP66 housing with sea salt coating and with adjustable attachment for horizontal or vertical pole mounting 60mm. Equipped with Lumileds 5050 with lifetime L90 >60,000h. Dimmable 1-10V driver with pre-programmed CLO function. The housing can be opened toolless. When opening the housing, the voltage is interrupted by the built-in knife switch. Supply voltage 100~240V 50/60Hz, surge protection 10kV, operating temperature -40 ~+50°C. Insulation class I. Various mounting accessories are available. Possible options: daylight sensor, motion detector, Dali dimmable. | https://integratech.be/nl/producten/straatverlichting/integra-street | https://integratech.be/fr/produits/eclairage-public/integra-street | https://www.integratech.be/en/products/street-lighting/integra-street/ | https://www.integratech.be/downloads/datasheets/LD201860S3-3-nl.pdf | https://www.integratech.be/downloads/datasheets/LD201860S3-3-fr.pdf | https://www.integratech.be/downloads/datasheets/LD201860S3-3-eng.pdf | https://www.integratech.be/downloads/photometric-data/ITST-streetlight.zip | https://www.integratech.be/downloads/pics/Integratech-ITST-Streetlight-L-Black.jpg | https://www.integratech.be/downloads/pics/maatschetsen\ITST-afmetingen.jpg | 10 | smd5050 | Lumileds | -40~+50 | 100~240 | TRUE | TRUE | FALSE | 5 | inclusief driver (intern) | FALSE |  | black RAL9005 | <5 | 1-10V | > 60.000 | L90 | FALSE |  |  |  | 1
Straatverlichting | On order | A | STREET | Streetlight | ITST2004G1 | Streetlight L 200W 4000K CLO 1-10V grijs 160x75 | Streetlight L 200W 4000K CLO 1-10V gris 160x75 | Streetlight L 200W 4000K CLO 1-10V grey 160x75 | st | 698.59 | 30095 | 160 | 5420076291556 | 9405 42 10 00 | EC000062 | No | 90 | 0.0661 | 4.56 |  |  | 8.8 | 762 | 290 | 143 |  |  | 705 | 345 | 175 | 1 | 0 | IP66 | 0,95 | 70 | 200 | 4000 | 160x75 | Streetlight met lens type 1 160x75° voor openbare verlichting en parkeergarages. Aluminium IP66 behuizing met zeezout coating en met verstelbare bevestiging voor horizontale of verticale paalmontage 60mm. Uitgerust met Lumileds 5050 met levensduur L90 >60.000u. Dimbare 1-10V driver met voorgeprogrammeerde CLO functie. De behuizing kan toolless geopend worden. Bij openen van de behuizing wordt de spanning onderbroken door de ingebouwde messchakelaar. Aansluitspanning 100~240V 50/60Hz, overspanningsbeveiliging 10kV, bedrijfstemperatuur -40 ~+50°C. Isolatieklasse I. Verschillende montage toebehoren zijn beschikbaar. Mogelijke opties: daglichtsensor, bewegingsmelder. | Streetlight avec lentille de type 1 160x75° pour l'éclairage public et les parkings. Boîtier en aluminium IP66 avec protection sel de mer et fixation réglable pour montage horizontal ou vertical sur un poteau de 60 mm. Equipé de Lumileds 5050 avec une durée de vie L90 >60,000h. Driver dimmable 1-10V avec fonction CLO préprogrammée. Le boîtier peut être ouvert sans outil. Lors de l'ouverture du boîtier, la tension est interrompue par l'interrupteur à couteau intégré. Tension de raccordement 100~240V 50/60Hz, protection contre les surtensions 10kV, température de fonctionnement -40 ~+50°C. Classe d'isolation I. Différents accessoires de montage sont disponibles. Options possibles : capteur de lumière du jour, détecteur de mouvement. | Streetlight with lens type 1 160x75° for public lighting and parking garages. Aluminum IP66 housing with sea salt coating and with adjustable attachment for horizontal or vertical pole mounting 60mm. Equipped with Lumileds 5050 with lifetime L90 >60,000h. Dimmable 1-10V driver with pre-programmed CLO function. The housing can be opened toolless. When opening the housing, the voltage is interrupted by the built-in knife switch. Supply voltage 100~240V 50/60Hz, surge protection 10kV, operating temperature -40 ~+50°C. Insulation class I. Various mounting accessories are available. Possible options: daylight sensor, motion detector. | https://integratech.be/nl/producten/straatverlichting/integra-street | https://integratech.be/fr/produits/eclairage-public/integra-street | https://www.integratech.be/en/products/street-lighting/integra-street/ | https://www.integratech.be/downloads/datasheets/LD201860S3-3-nl.pdf | https://www.integratech.be/downloads/datasheets/LD201860S3-3-fr.pdf | https://www.integratech.be/downloads/datasheets/LD201860S3-3-eng.pdf | https://www.integratech.be/downloads/photometric-data/ITST-streetlight.zip | https://www.integratech.be/downloads/pics/Integratech-ITST-Streetlight-L-Grey.jpg | https://www.integratech.be/downloads/pics/maatschetsen\ITST-afmetingen.jpg | 10 | smd5050 | Lumileds | -40~+50 | 100~240 | TRUE | TRUE | FALSE | 5 | inclusief driver (intern) | FALSE |  | grey RAL7042 | <5 | 1-10V | > 60.000 | L90 | FALSE |  |  |  | 1
Straatverlichting | On order | A | STREET | Streetlight | ITST2004G2 | Streetlight L 200W 4000K CLO 1-10V grijs 160x95 | Streetlight L 200W 4000K CLO 1-10V gris 160x95 | Streetlight L 200W 4000K CLO 1-10V grey 160x95 | st | 698.59 | 29772 | 160 | 5420076293321 | 9405 42 10 00 | EC000062 | No | 90 | 0.0661 | 4.56 |  |  | 8.8 | 762 | 290 | 143 |  |  | 705 | 345 | 175 | 1 | 0 | IP66 | 0,95 | 70 | 200 | 4000 | 160x95 | Streetlight met lens type 2 160x95° voor openbare verlichting en parkeergarages. Aluminium IP66 behuizing met zeezout coating en met verstelbare bevestiging voor horizontale of verticale paalmontage 60mm. Uitgerust met Lumileds 5050 met levensduur L90 >60.000u. Dimbare 1-10V driver met voorgeprogrammeerde CLO functie. De behuizing kan toolless geopend worden. Bij openen van de behuizing wordt de spanning onderbroken door de ingebouwde messchakelaar. Aansluitspanning 100~240V 50/60Hz, overspanningsbeveiliging 10kV, bedrijfstemperatuur -40 ~+50°C. Isolatieklasse I. Verschillende montage toebehoren zijn beschikbaar. Mogelijke opties: daglichtsensor, bewegingsmelder. | Streetlight avec lentille de type 2 160x95° pour l'éclairage public et les parkings. Boîtier en aluminium IP66 avec protection sel de mer et fixation réglable pour montage horizontal ou vertical sur un poteau de 60 mm. Equipé de Lumileds 5050 avec une durée de vie L90 >60,000h. Driver dimmable 1-10V avec fonction CLO préprogrammée. Le boîtier peut être ouvert sans outil. Lors de l'ouverture du boîtier, la tension est interrompue par l'interrupteur à couteau intégré. Tension de raccordement 100~240V 50/60Hz, protection contre les surtensions 10kV, température de fonctionnement -40 ~+50°C. Classe d'isolation I. Différents accessoires de montage sont disponibles. Options possibles : capteur de lumière du jour, détecteur de mouvement. | Streetlight with lens type 2 160x95° for public lighting and parking garages. Aluminum IP66 housing with sea salt coating and with adjustable attachment for horizontal or vertical pole mounting 60mm. Equipped with Lumileds 5050 with lifetime L90 >60,000h. Dimmable 1-10V driver with pre-programmed CLO function. The housing can be opened toolless. When opening the housing, the voltage is interrupted by the built-in knife switch. Supply voltage 100~240V 50/60Hz, surge protection 10kV, operating temperature -40 ~+50°C. Insulation class I. Various mounting accessories are available. Possible options: daylight sensor, motion detector. | https://integratech.be/nl/producten/straatverlichting/integra-street | https://integratech.be/fr/produits/eclairage-public/integra-street | https://www.integratech.be/en/products/street-lighting/integra-street/ | https://www.integratech.be/downloads/datasheets/LD201860S3-3-nl.pdf | https://www.integratech.be/downloads/datasheets/LD201860S3-3-fr.pdf | https://www.integratech.be/downloads/datasheets/LD201860S3-3-eng.pdf | https://www.integratech.be/downloads/photometric-data/ITST-streetlight.zip | https://www.integratech.be/downloads/pics/Integratech-ITST-Streetlight-L-Grey.jpg | https://www.integratech.be/downloads/pics/maatschetsen\ITST-afmetingen.jpg | 10 | smd5050 | Lumileds | -40~+50 | 100~240 | TRUE | TRUE | FALSE | 5 | inclusief driver (intern) | FALSE |  | grey RAL7042 | <5 | 1-10V | > 60.000 | L90 | FALSE |  |  |  | 1
Straatverlichting | On order | A | STREET | Streetlight | ITST2004G3 | Streetlight L 200W 4000K CLO 1-10V grijs 130x60 | Streetlight L 200W 4000K CLO 1-10V gris 130x60 | Streetlight L 200W 4000K CLO 1-10V grey 130x60 | st | 698.59 | 29972 | 155 | 5420076293338 | 9405 42 10 00 | EC000062 | No | 90 | 0.0661 | 4.56 |  |  | 8.8 | 762 | 290 | 143 |  |  | 705 | 345 | 175 | 1 | 0 | IP66 | 0,95 | 70 | 200 | 4000 | 130x60 | Streetlight met lens type 3 130x60° voor openbare verlichting en parkeergarages. Aluminium IP66 behuizing met zeezout coating en met verstelbare bevestiging voor horizontale of verticale paalmontage 60mm. Uitgerust met Lumileds 5050 met levensduur L90 >60.000u. Dimbare 1-10V driver met voorgeprogrammeerde CLO functie. De behuizing kan toolless geopend worden. Bij openen van de behuizing wordt de spanning onderbroken door de ingebouwde messchakelaar. Aansluitspanning 100~240V 50/60Hz, overspanningsbeveiliging 10kV, bedrijfstemperatuur -40 ~+50°C. Isolatieklasse I. Verschillende montage toebehoren zijn beschikbaar. Mogelijke opties: daglichtsensor, bewegingsmelder. | Streetlight avec lentille de type 3 130x60° pour l'éclairage public et les parkings. Boîtier en aluminium IP66 avec protection sel de mer et fixation réglable pour montage horizontal ou vertical sur un poteau de 60 mm. Equipé de Lumileds 5050 avec une durée de vie L90 >60,000h. Driver dimmable 1-10V avec fonction CLO préprogrammée. Le boîtier peut être ouvert sans outil. Lors de l'ouverture du boîtier, la tension est interrompue par l'interrupteur à couteau intégré. Tension de raccordement 100~240V 50/60Hz, protection contre les surtensions 10kV, température de fonctionnement -40 ~+50°C. Classe d'isolation I. Différents accessoires de montage sont disponibles. Options possibles : capteur de lumière du jour, détecteur de mouvement. | Streetlight with lens type 3 130x60° for public lighting and parking garages. Aluminum IP66 housing with sea salt coating and with adjustable attachment for horizontal or vertical pole mounting 60mm. Equipped with Lumileds 5050 with lifetime L90 >60,000h. Dimmable 1-10V driver with pre-programmed CLO function. The housing can be opened toolless. When opening the housing, the voltage is interrupted by the built-in knife switch. Supply voltage 100~240V 50/60Hz, surge protection 10kV, operating temperature -40 ~+50°C. Insulation class I. Various mounting accessories are available. Possible options: daylight sensor, motion detector. | https://integratech.be/nl/producten/straatverlichting/integra-street | https://integratech.be/fr/produits/eclairage-public/integra-street | https://www.integratech.be/en/products/street-lighting/integra-street/ | https://www.integratech.be/downloads/datasheets/LD201860S3-3-nl.pdf | https://www.integratech.be/downloads/datasheets/LD201860S3-3-fr.pdf | https://www.integratech.be/downloads/datasheets/LD201860S3-3-eng.pdf | https://www.integratech.be/downloads/photometric-data/ITST-streetlight.zip | https://www.integratech.be/downloads/pics/Integratech-ITST-Streetlight-L-Grey.jpg | https://www.integratech.be/downloads/pics/maatschetsen\ITST-afmetingen.jpg | 10 | smd5050 | Lumileds | -40~+50 | 100~240 | TRUE | TRUE | FALSE | 5 | inclusief driver (intern) | FALSE |  | grey RAL7042 | <5 | 1-10V | > 60.000 | L90 | FALSE |  |  |  | 1
Straatverlichting | On order | A | STREET | Streetlight | ITST20057B1 | Streetlight L 200W 5700K CLO 1-10V zwart 160x75 | Streetlight L 200W 5700K CLO 1-10V noir 160x75 | Streetlight L 200W 5700K CLO 1-10V black 160x75 | st | 698.59 | 30095 | 155 | 5420076291921 | 9405 42 10 00 | EC000062 | No | 90 | 0.0661 | 4.56 |  |  | 8.8 | 762 | 290 | 143 |  |  | 705 | 345 | 175 | 1 | 0 | IP66 | 0,95 | 70 | 200 | 5700 | 160x75 | Streetlight met lens type 1 160x75° voor openbare verlichting en parkeergarages. Aluminium IP66 behuizing met zeezout coating en met verstelbare bevestiging voor horizontale of verticale paalmontage 60mm. Uitgerust met Lumileds 5050 met levensduur L90 >60.000u. Dimbare 1-10V driver met voorgeprogrammeerde CLO functie. De behuizing kan toolless geopend worden. Bij openen van de behuizing wordt de spanning onderbroken door de ingebouwde messchakelaar. Aansluitspanning 100~240V 50/60Hz, overspanningsbeveiliging 10kV, bedrijfstemperatuur -40 ~+50°C. Isolatieklasse I. Verschillende montage toebehoren zijn beschikbaar. Mogelijke opties: daglichtsensor, bewegingsmelder. | Streetlight avec lentille de type 1 160x75° pour l'éclairage public et les parkings. Boîtier en aluminium IP66 avec protection sel de mer et fixation réglable pour montage horizontal ou vertical sur un poteau de 60 mm. Equipé de Lumileds 5050 avec une durée de vie L90 >60,000h. Driver dimmable 1-10V avec fonction CLO préprogrammée. Le boîtier peut être ouvert sans outil. Lors de l'ouverture du boîtier, la tension est interrompue par l'interrupteur à couteau intégré. Tension de raccordement 100~240V 50/60Hz, protection contre les surtensions 10kV, température de fonctionnement -40 ~+50°C. Classe d'isolation I. Différents accessoires de montage sont disponibles. Options possibles : capteur de lumière du jour, détecteur de mouvement. | Streetlight with lens type 1 160x75° for public lighting and parking garages. Aluminum IP66 housing with sea salt coating and with adjustable attachment for horizontal or vertical pole mounting 60mm. Equipped with Lumileds 5050 with lifetime L90 >60,000h. Dimmable 1-10V driver with pre-programmed CLO function. The housing can be opened toolless. When opening the housing, the voltage is interrupted by the built-in knife switch. Supply voltage 100~240V 50/60Hz, surge protection 10kV, operating temperature -40 ~+50°C. Insulation class I. Various mounting accessories are available. Possible options: daylight sensor, motion detector. | https://integratech.be/nl/producten/straatverlichting/integra-street | https://integratech.be/fr/produits/eclairage-public/integra-street | https://www.integratech.be/en/products/street-lighting/integra-street/ | https://www.integratech.be/downloads/datasheets/LD201860S3-3-nl.pdf | https://www.integratech.be/downloads/datasheets/LD201860S3-3-fr.pdf | https://www.integratech.be/downloads/datasheets/LD201860S3-3-eng.pdf | https://www.integratech.be/downloads/photometric-data/ITST-streetlight.zip | https://www.integratech.be/downloads/pics/Integratech-ITST-Streetlight-L-Black.jpg | https://www.integratech.be/downloads/pics/maatschetsen\ITST-afmetingen.jpg | 10 | smd5050 | Lumileds | -40~+50 | 100~240 | TRUE | TRUE | FALSE | 5 | inclusief driver (intern) | FALSE |  | black RAL9005 | <5 | 1-10V | > 60.000 | L90 | FALSE |  |  |  | 1
Straatverlichting | On order | A | STREET | Streetlight | ITST20057B2 | Streetlight L 200W 5700K CLO 1-10V zwart 160x95 | Streetlight L 200W 5700K CLO 1-10V noir 160x95 | Streetlight L 200W 5700K CLO 1-10V black 160x95 | st | 698.59 | 29772 | 155 | 5420076293345 | 9405 42 10 00 | EC000062 | No | 90 | 0.0661 | 4.56 |  |  | 8.8 | 762 | 290 | 143 |  |  | 705 | 345 | 175 | 1 | 0 | IP66 | 0,95 | 70 | 200 | 5700 | 160x95 | Streetlight met lens type 2 160x95° voor openbare verlichting en parkeergarages. Aluminium IP66 behuizing met zeezout coating en met verstelbare bevestiging voor horizontale of verticale paalmontage 60mm. Uitgerust met Lumileds 5050 met levensduur L90 >60.000u. Dimbare 1-10V driver met voorgeprogrammeerde CLO functie. De behuizing kan toolless geopend worden. Bij openen van de behuizing wordt de spanning onderbroken door de ingebouwde messchakelaar. Aansluitspanning 100~240V 50/60Hz, overspanningsbeveiliging 10kV, bedrijfstemperatuur -40 ~+50°C. Isolatieklasse I. Verschillende montage toebehoren zijn beschikbaar. Mogelijke opties: daglichtsensor, bewegingsmelder. | Streetlight avec lentille de type 2 160x95° pour l'éclairage public et les parkings. Boîtier en aluminium IP66 avec protection sel de mer et fixation réglable pour montage horizontal ou vertical sur un poteau de 60 mm. Equipé de Lumileds 5050 avec une durée de vie L90 >60,000h. Driver dimmable 1-10V avec fonction CLO préprogrammée. Le boîtier peut être ouvert sans outil. Lors de l'ouverture du boîtier, la tension est interrompue par l'interrupteur à couteau intégré. Tension de raccordement 100~240V 50/60Hz, protection contre les surtensions 10kV, température de fonctionnement -40 ~+50°C. Classe d'isolation I. Différents accessoires de montage sont disponibles. Options possibles : capteur de lumière du jour, détecteur de mouvement. | Streetlight with lens type 2 160x95° for public lighting and parking garages. Aluminum IP66 housing with sea salt coating and with adjustable attachment for horizontal or vertical pole mounting 60mm. Equipped with Lumileds 5050 with lifetime L90 >60,000h. Dimmable 1-10V driver with pre-programmed CLO function. The housing can be opened toolless. When opening the housing, the voltage is interrupted by the built-in knife switch. Supply voltage 100~240V 50/60Hz, surge protection 10kV, operating temperature -40 ~+50°C. Insulation class I. Various mounting accessories are available. Possible options: daylight sensor, motion detector. | https://integratech.be/nl/producten/straatverlichting/integra-street | https://integratech.be/fr/produits/eclairage-public/integra-street | https://www.integratech.be/en/products/street-lighting/integra-street/ | https://www.integratech.be/downloads/datasheets/LD201860S3-3-nl.pdf | https://www.integratech.be/downloads/datasheets/LD201860S3-3-fr.pdf | https://www.integratech.be/downloads/datasheets/LD201860S3-3-eng.pdf | https://www.integratech.be/downloads/photometric-data/ITST-streetlight.zip | https://www.integratech.be/downloads/pics/Integratech-ITST-Streetlight-L-Black.jpg | https://www.integratech.be/downloads/pics/maatschetsen\ITST-afmetingen.jpg | 10 | smd5050 | Lumileds | -40~+50 | 100~240 | TRUE | TRUE | FALSE | 5 | inclusief driver (intern) | FALSE |  | black RAL9005 | <5 | 1-10V | > 60.000 | L90 | FALSE |  |  |  | 1
Straatverlichting | On order | A | STREET | Streetlight | ITST20057B3 | Streetlight L 200W 5700K CLO 1-10V zwart 130x60 | Streetlight L 200W 5700K CLO 1-10V noir 130x60 | Streetlight L 200W 5700K CLO 1-10V black 130x60 | st | 698.59 | 29972 | 155 | 5420076293352 | 9405 42 10 00 | EC000062 | No | 90 | 0.0661 | 4.56 |  |  | 8.8 | 762 | 290 | 143 |  |  | 705 | 345 | 175 | 1 | 0 | IP66 | 0,95 | 70 | 200 | 5700 | 130x60 | Streetlight met lens type 3 130x60° voor openbare verlichting en parkeergarages. Aluminium IP66 behuizing met zeezout coating en met verstelbare bevestiging voor horizontale of verticale paalmontage 60mm. Uitgerust met Lumileds 5050 met levensduur L90 >60.000u. Dimbare 1-10V driver met voorgeprogrammeerde CLO functie. De behuizing kan toolless geopend worden. Bij openen van de behuizing wordt de spanning onderbroken door de ingebouwde messchakelaar. Aansluitspanning 100~240V 50/60Hz, overspanningsbeveiliging 10kV, bedrijfstemperatuur -40 ~+50°C. Isolatieklasse I. Verschillende montage toebehoren zijn beschikbaar. Mogelijke opties: daglichtsensor, bewegingsmelder. | Streetlight avec lentille de type 3 130x60° pour l'éclairage public et les parkings. Boîtier en aluminium IP66 avec protection sel de mer et fixation réglable pour montage horizontal ou vertical sur un poteau de 60 mm. Equipé de Lumileds 5050 avec une durée de vie L90 >60,000h. Driver dimmable 1-10V avec fonction CLO préprogrammée. Le boîtier peut être ouvert sans outil. Lors de l'ouverture du boîtier, la tension est interrompue par l'interrupteur à couteau intégré. Tension de raccordement 100~240V 50/60Hz, protection contre les surtensions 10kV, température de fonctionnement -40 ~+50°C. Classe d'isolation I. Différents accessoires de montage sont disponibles. Options possibles : capteur de lumière du jour, détecteur de mouvement. | Streetlight with lens type 3 130x60° for public lighting and parking garages. Aluminum IP66 housing with sea salt coating and with adjustable attachment for horizontal or vertical pole mounting 60mm. Equipped with Lumileds 5050 with lifetime L90 >60,000h. Dimmable 1-10V driver with pre-programmed CLO function. The housing can be opened toolless. When opening the housing, the voltage is interrupted by the built-in knife switch. Supply voltage 100~240V 50/60Hz, surge protection 10kV, operating temperature -40 ~+50°C. Insulation class I. Various mounting accessories are available. Possible options: daylight sensor, motion detector. | https://integratech.be/nl/producten/straatverlichting/integra-street | https://integratech.be/fr/produits/eclairage-public/integra-street | https://www.integratech.be/en/products/street-lighting/integra-street/ | https://www.integratech.be/downloads/datasheets/LD201860S3-3-nl.pdf | https://www.integratech.be/downloads/datasheets/LD201860S3-3-fr.pdf | https://www.integratech.be/downloads/datasheets/LD201860S3-3-eng.pdf | https://www.integratech.be/downloads/photometric-data/ITST-streetlight.zip | https://www.integratech.be/downloads/pics/Integratech-ITST-Streetlight-L-Black.jpg | https://www.integratech.be/downloads/pics/maatschetsen\ITST-afmetingen.jpg | 10 | smd5050 | Lumileds | -40~+50 | 100~240 | TRUE | TRUE | FALSE | 5 | inclusief driver (intern) | FALSE |  | black RAL9005 | <5 | 1-10V | > 60.000 | L90 | FALSE |  |  |  | 1
Straatverlichting | On order | A | STREET | Streetlight | ITST20057G1 | Streetlight L 200W 5700K CLO 1-10V grijs 160x75 | Streetlight L 200W 5700K CLO 1-10V gris 160x75 | Streetlight L 200W 5700K CLO 1-10V grey 160x75 | st | 698.59 | 30095 | 155 | 5420076291570 | 9405 42 10 00 | EC000062 | No | 90 | 0.0661 | 4.56 |  |  | 8.8 | 762 | 290 | 143 |  |  | 705 | 345 | 175 | 1 | 0 | IP66 | 0,95 | 70 | 200 | 5700 | 160x75 | Streetlight met lens type 1 160x75° voor openbare verlichting en parkeergarages. Aluminium IP66 behuizing met zeezout coating en met verstelbare bevestiging voor horizontale of verticale paalmontage 60mm. Uitgerust met Lumileds 5050 met levensduur L90 >60.000u. Dimbare 1-10V driver met voorgeprogrammeerde CLO functie. De behuizing kan toolless geopend worden. Bij openen van de behuizing wordt de spanning onderbroken door de ingebouwde messchakelaar. Aansluitspanning 100~240V 50/60Hz, overspanningsbeveiliging 10kV, bedrijfstemperatuur -40 ~+50°C. Isolatieklasse I. Verschillende montage toebehoren zijn beschikbaar. Mogelijke opties: daglichtsensor, bewegingsmelder. | Streetlight avec lentille de type 1 160x75° pour l'éclairage public et les parkings. Boîtier en aluminium IP66 avec protection sel de mer et fixation réglable pour montage horizontal ou vertical sur un poteau de 60 mm. Equipé de Lumileds 5050 avec une durée de vie L90 >60,000h. Driver dimmable 1-10V avec fonction CLO préprogrammée. Le boîtier peut être ouvert sans outil. Lors de l'ouverture du boîtier, la tension est interrompue par l'interrupteur à couteau intégré. Tension de raccordement 100~240V 50/60Hz, protection contre les surtensions 10kV, température de fonctionnement -40 ~+50°C. Classe d'isolation I. Différents accessoires de montage sont disponibles. Options possibles : capteur de lumière du jour, détecteur de mouvement. | Streetlight with lens type 1 160x75° for public lighting and parking garages. Aluminum IP66 housing with sea salt coating and with adjustable attachment for horizontal or vertical pole mounting 60mm. Equipped with Lumileds 5050 with lifetime L90 >60,000h. Dimmable 1-10V driver with pre-programmed CLO function. The housing can be opened toolless. When opening the housing, the voltage is interrupted by the built-in knife switch. Supply voltage 100~240V 50/60Hz, surge protection 10kV, operating temperature -40 ~+50°C. Insulation class I. Various mounting accessories are available. Possible options: daylight sensor, motion detector. | https://integratech.be/nl/producten/straatverlichting/integra-street | https://integratech.be/fr/produits/eclairage-public/integra-street | https://www.integratech.be/en/products/street-lighting/integra-street/ | https://www.integratech.be/downloads/datasheets/LD201860S3-3-nl.pdf | https://www.integratech.be/downloads/datasheets/LD201860S3-3-fr.pdf | https://www.integratech.be/downloads/datasheets/LD201860S3-3-eng.pdf | https://www.integratech.be/downloads/photometric-data/ITST-streetlight.zip | https://www.integratech.be/downloads/pics/Integratech-ITST-Streetlight-L-Grey.jpg | https://www.integratech.be/downloads/pics/maatschetsen\ITST-afmetingen.jpg | 10 | smd5050 | Lumileds | -40~+50 | 100~240 | TRUE | TRUE | FALSE | 5 | inclusief driver (intern) | FALSE |  | grey RAL7042 | <5 | 1-10V | > 60.000 | L90 | FALSE |  |  |  | 1
Straatverlichting | On order | A | STREET | Streetlight | ITST20057G2 | Streetlight L 200W 5700K CLO 1-10V grijs 160x95 | Streetlight L 200W 5700K CLO 1-10V gris 160x95 | Streetlight L 200W 5700K CLO 1-10V grey 160x95 | st | 698.59 | 29772 | 155 | 5420076293369 | 9405 42 10 00 | EC000062 | No | 90 | 0.0661 | 4.56 |  |  | 8.8 | 762 | 290 | 143 |  |  | 705 | 345 | 175 | 1 | 0 | IP66 | 0,95 | 70 | 200 | 5700 | 160x95 | Streetlight met lens type 2 160x95° voor openbare verlichting en parkeergarages. Aluminium IP66 behuizing met zeezout coating en met verstelbare bevestiging voor horizontale of verticale paalmontage 60mm. Uitgerust met Lumileds 5050 met levensduur L90 >60.000u. Dimbare 1-10V driver met voorgeprogrammeerde CLO functie. De behuizing kan toolless geopend worden. Bij openen van de behuizing wordt de spanning onderbroken door de ingebouwde messchakelaar. Aansluitspanning 100~240V 50/60Hz, overspanningsbeveiliging 10kV, bedrijfstemperatuur -40 ~+50°C. Isolatieklasse I. Verschillende montage toebehoren zijn beschikbaar. Mogelijke opties: daglichtsensor, bewegingsmelder. | Streetlight avec lentille de type 2 160x95° pour l'éclairage public et les parkings. Boîtier en aluminium IP66 avec protection sel de mer et fixation réglable pour montage horizontal ou vertical sur un poteau de 60 mm. Equipé de Lumileds 5050 avec une durée de vie L90 >60,000h. Driver dimmable 1-10V avec fonction CLO préprogrammée. Le boîtier peut être ouvert sans outil. Lors de l'ouverture du boîtier, la tension est interrompue par l'interrupteur à couteau intégré. Tension de raccordement 100~240V 50/60Hz, protection contre les surtensions 10kV, température de fonctionnement -40 ~+50°C. Classe d'isolation I. Différents accessoires de montage sont disponibles. Options possibles : capteur de lumière du jour, détecteur de mouvement. | Streetlight with lens type 2 160x95° for public lighting and parking garages. Aluminum IP66 housing with sea salt coating and with adjustable attachment for horizontal or vertical pole mounting 60mm. Equipped with Lumileds 5050 with lifetime L90 >60,000h. Dimmable 1-10V driver with pre-programmed CLO function. The housing can be opened toolless. When opening the housing, the voltage is interrupted by the built-in knife switch. Supply voltage 100~240V 50/60Hz, surge protection 10kV, operating temperature -40 ~+50°C. Insulation class I. Various mounting accessories are available. Possible options: daylight sensor, motion detector. | https://integratech.be/nl/producten/straatverlichting/integra-street | https://integratech.be/fr/produits/eclairage-public/integra-street | https://www.integratech.be/en/products/street-lighting/integra-street/ | https://www.integratech.be/downloads/datasheets/LD201860S3-3-nl.pdf | https://www.integratech.be/downloads/datasheets/LD201860S3-3-fr.pdf | https://www.integratech.be/downloads/datasheets/LD201860S3-3-eng.pdf | https://www.integratech.be/downloads/photometric-data/ITST-streetlight.zip | https://www.integratech.be/downloads/pics/Integratech-ITST-Streetlight-L-Grey.jpg | https://www.integratech.be/downloads/pics/maatschetsen\ITST-afmetingen.jpg | 10 | smd5050 | Lumileds | -40~+50 | 100~240 | TRUE | TRUE | FALSE | 5 | inclusief driver (intern) | FALSE |  | grey RAL7042 | <5 | 1-10V | > 60.000 | L90 | FALSE |  |  |  | 1
Straatverlichting | On order | A | STREET | Streetlight | ITST20057G3 | Streetlight L 200W 5700K CLO 1-10V grijs 130x60 | Streetlight L 200W 5700K CLO 1-10V gris 130x60 | Streetlight L 200W 5700K CLO 1-10V grey 130x60 | st | 698.59 | 29972 | 155 | 5420076293376 | 9405 42 10 00 | EC000062 | No | 90 | 0.0661 | 4.56 |  |  | 8.8 | 762 | 290 | 143 |  |  | 705 | 345 | 175 | 1 | 0 | IP66 | 0,95 | 70 | 200 | 5700 | 130x60 | Streetlight met lens type 3 130x60° voor openbare verlichting en parkeergarages. Aluminium IP66 behuizing met zeezout coating en met verstelbare bevestiging voor horizontale of verticale paalmontage 60mm. Uitgerust met Lumileds 5050 met levensduur L90 >60.000u. Dimbare 1-10V driver met voorgeprogrammeerde CLO functie. De behuizing kan toolless geopend worden. Bij openen van de behuizing wordt de spanning onderbroken door de ingebouwde messchakelaar. Aansluitspanning 100~240V 50/60Hz, overspanningsbeveiliging 10kV, bedrijfstemperatuur -40 ~+50°C. Isolatieklasse I. Verschillende montage toebehoren zijn beschikbaar. Mogelijke opties: daglichtsensor, bewegingsmelder. | Streetlight avec lentille de type 3 130x60° pour l'éclairage public et les parkings. Boîtier en aluminium IP66 avec protection sel de mer et fixation réglable pour montage horizontal ou vertical sur un poteau de 60 mm. Equipé de Lumileds 5050 avec une durée de vie L90 >60,000h. Driver dimmable 1-10V avec fonction CLO préprogrammée. Le boîtier peut être ouvert sans outil. Lors de l'ouverture du boîtier, la tension est interrompue par l'interrupteur à couteau intégré. Tension de raccordement 100~240V 50/60Hz, protection contre les surtensions 10kV, température de fonctionnement -40 ~+50°C. Classe d'isolation I. Différents accessoires de montage sont disponibles. Options possibles : capteur de lumière du jour, détecteur de mouvement. | Streetlight with lens type 3 130x60° for public lighting and parking garages. Aluminum IP66 housing with sea salt coating and with adjustable attachment for horizontal or vertical pole mounting 60mm. Equipped with Lumileds 5050 with lifetime L90 >60,000h. Dimmable 1-10V driver with pre-programmed CLO function. The housing can be opened toolless. When opening the housing, the voltage is interrupted by the built-in knife switch. Supply voltage 100~240V 50/60Hz, surge protection 10kV, operating temperature -40 ~+50°C. Insulation class I. Various mounting accessories are available. Possible options: daylight sensor, motion detector. | https://integratech.be/nl/producten/straatverlichting/integra-street | https://integratech.be/fr/produits/eclairage-public/integra-street | https://www.integratech.be/en/products/street-lighting/integra-street/ | https://www.integratech.be/downloads/datasheets/LD201860S3-3-nl.pdf | https://www.integratech.be/downloads/datasheets/LD201860S3-3-fr.pdf | https://www.integratech.be/downloads/datasheets/LD201860S3-3-eng.pdf | https://www.integratech.be/downloads/photometric-data/ITST-streetlight.zip | https://www.integratech.be/downloads/pics/Integratech-ITST-Streetlight-L-Grey.jpg | https://www.integratech.be/downloads/pics/maatschetsen\ITST-afmetingen.jpg | 10 | smd5050 | Lumileds | -40~+50 | 100~240 | TRUE | TRUE | FALSE | 5 | inclusief driver (intern) | FALSE |  | grey RAL7042 | <5 | 1-10V | > 60.000 | L90 | FALSE |  |  |  | 1
Straatverlichting | On order | A | STREET | Streetlight | ITST2005B1 | Streetlight L 200W 5000K CLO 1-10V zwart 160x75 | Streetlight L 200W 5000K CLO 1-10V noir 160x75 | Streetlight L 200W 5000K CLO 1-10V black 160x75 | st | 698.59 | 30095 | 155 | 5420076291938 | 9405 42 10 00 | EC000062 | No | 90 | 0.0661 | 4.56 |  |  | 8.8 | 762 | 290 | 143 |  |  | 705 | 345 | 175 | 1 | 0 | IP66 | 0,95 | 70 | 200 | 5000 | 160x75 | Streetlight met lens type 1 160x75° voor openbare verlichting en parkeergarages. Aluminium IP66 behuizing met zeezout coating en met verstelbare bevestiging voor horizontale of verticale paalmontage 60mm. Uitgerust met Lumileds 5050 met levensduur L90 >60.000u. Dimbare 1-10V driver met voorgeprogrammeerde CLO functie. De behuizing kan toolless geopend worden. Bij openen van de behuizing wordt de spanning onderbroken door de ingebouwde messchakelaar. Aansluitspanning 100~240V 50/60Hz, overspanningsbeveiliging 10kV, bedrijfstemperatuur -40 ~+50°C. Isolatieklasse I. Verschillende montage toebehoren zijn beschikbaar. Mogelijke opties: daglichtsensor, bewegingsmelder. | Streetlight avec lentille de type 1 160x75° pour l'éclairage public et les parkings. Boîtier en aluminium IP66 avec protection sel de mer et fixation réglable pour montage horizontal ou vertical sur un poteau de 60 mm. Equipé de Lumileds 5050 avec une durée de vie L90 >60,000h. Driver dimmable 1-10V avec fonction CLO préprogrammée. Le boîtier peut être ouvert sans outil. Lors de l'ouverture du boîtier, la tension est interrompue par l'interrupteur à couteau intégré. Tension de raccordement 100~240V 50/60Hz, protection contre les surtensions 10kV, température de fonctionnement -40 ~+50°C. Classe d'isolation I. Différents accessoires de montage sont disponibles. Options possibles : capteur de lumière du jour, détecteur de mouvement. | Streetlight with lens type 1 160x75° for public lighting and parking garages. Aluminum IP66 housing with sea salt coating and with adjustable attachment for horizontal or vertical pole mounting 60mm. Equipped with Lumileds 5050 with lifetime L90 >60,000h. Dimmable 1-10V driver with pre-programmed CLO function. The housing can be opened toolless. When opening the housing, the voltage is interrupted by the built-in knife switch. Supply voltage 100~240V 50/60Hz, surge protection 10kV, operating temperature -40 ~+50°C. Insulation class I. Various mounting accessories are available. Possible options: daylight sensor, motion detector. | https://integratech.be/nl/producten/straatverlichting/integra-street | https://integratech.be/fr/produits/eclairage-public/integra-street | https://www.integratech.be/en/products/street-lighting/integra-street/ | https://www.integratech.be/downloads/datasheets/LD201860S3-3-nl.pdf | https://www.integratech.be/downloads/datasheets/LD201860S3-3-fr.pdf | https://www.integratech.be/downloads/datasheets/LD201860S3-3-eng.pdf | https://www.integratech.be/downloads/photometric-data/ITST-streetlight.zip | https://www.integratech.be/downloads/pics/Integratech-ITST-Streetlight-L-Black.jpg | https://www.integratech.be/downloads/pics/maatschetsen\ITST-afmetingen.jpg | 10 | smd5050 | Lumileds | -40~+50 | 100~240 | TRUE | TRUE | FALSE | 5 | inclusief driver (intern) | FALSE |  | black RAL9005 | <5 | 1-10V | > 60.000 | L90 | FALSE |  |  |  | 1
Straatverlichting | On order | A | STREET | Streetlight | ITST2005B2 | Streetlight L 200W 5000K CLO 1-10V zwart 160x95 | Streetlight L 200W 5000K CLO 1-10V noir 160x95 | Streetlight L 200W 5000K CLO 1-10V black 160x95 | st | 698.59 | 29772 | 155 | 5420076293383 | 9405 42 10 00 | EC000062 | No | 90 | 0.0661 | 4.56 |  |  | 8.8 | 762 | 290 | 143 |  |  | 705 | 345 | 175 | 1 | 0 | IP66 | 0,95 | 70 | 200 | 5000 | 160x95 | Streetlight met lens type 2 160x95° voor openbare verlichting en parkeergarages. Aluminium IP66 behuizing met zeezout coating en met verstelbare bevestiging voor horizontale of verticale paalmontage 60mm. Uitgerust met Lumileds 5050 met levensduur L90 >60.000u. Dimbare 1-10V driver met voorgeprogrammeerde CLO functie. De behuizing kan toolless geopend worden. Bij openen van de behuizing wordt de spanning onderbroken door de ingebouwde messchakelaar. Aansluitspanning 100~240V 50/60Hz, overspanningsbeveiliging 10kV, bedrijfstemperatuur -40 ~+50°C. Isolatieklasse I. Verschillende montage toebehoren zijn beschikbaar. Mogelijke opties: daglichtsensor, bewegingsmelder. | Streetlight avec lentille de type 2 160x95° pour l'éclairage public et les parkings. Boîtier en aluminium IP66 avec protection sel de mer et fixation réglable pour montage horizontal ou vertical sur un poteau de 60 mm. Equipé de Lumileds 5050 avec une durée de vie L90 >60,000h. Driver dimmable 1-10V avec fonction CLO préprogrammée. Le boîtier peut être ouvert sans outil. Lors de l'ouverture du boîtier, la tension est interrompue par l'interrupteur à couteau intégré. Tension de raccordement 100~240V 50/60Hz, protection contre les surtensions 10kV, température de fonctionnement -40 ~+50°C. Classe d'isolation I. Différents accessoires de montage sont disponibles. Options possibles : capteur de lumière du jour, détecteur de mouvement. | Streetlight with lens type 2 160x95° for public lighting and parking garages. Aluminum IP66 housing with sea salt coating and with adjustable attachment for horizontal or vertical pole mounting 60mm. Equipped with Lumileds 5050 with lifetime L90 >60,000h. Dimmable 1-10V driver with pre-programmed CLO function. The housing can be opened toolless. When opening the housing, the voltage is interrupted by the built-in knife switch. Supply voltage 100~240V 50/60Hz, surge protection 10kV, operating temperature -40 ~+50°C. Insulation class I. Various mounting accessories are available. Possible options: daylight sensor, motion detector. | https://integratech.be/nl/producten/straatverlichting/integra-street | https://integratech.be/fr/produits/eclairage-public/integra-street | https://www.integratech.be/en/products/street-lighting/integra-street/ | https://www.integratech.be/downloads/datasheets/LD201860S3-3-nl.pdf | https://www.integratech.be/downloads/datasheets/LD201860S3-3-fr.pdf | https://www.integratech.be/downloads/datasheets/LD201860S3-3-eng.pdf | https://www.integratech.be/downloads/photometric-data/ITST-streetlight.zip | https://www.integratech.be/downloads/pics/Integratech-ITST-Streetlight-L-Black.jpg | https://www.integratech.be/downloads/pics/maatschetsen\ITST-afmetingen.jpg | 10 | smd5050 | Lumileds | -40~+50 | 100~240 | TRUE | TRUE | FALSE | 5 | inclusief driver (intern) | FALSE |  | black RAL9005 | <5 | 1-10V | > 60.000 | L90 | FALSE |  |  |  | 1
Straatverlichting | On order | A | STREET | Streetlight | ITST2005B3 | Streetlight L 200W 5000K CLO 1-10V zwart 130x60 | Streetlight L 200W 5000K CLO 1-10V noir 130x60 | Streetlight L 200W 5000K CLO 1-10V black 130x60 | st | 698.59 | 29972 | 155 | 5420076293390 | 9405 42 10 00 | EC000062 | No | 90 | 0.0661 | 4.56 |  |  | 8.8 | 762 | 290 | 143 |  |  | 705 | 345 | 175 | 1 | 0 | IP66 | 0,95 | 70 | 200 | 5000 | 130x60 | Streetlight met lens type 3 130x60° voor openbare verlichting en parkeergarages. Aluminium IP66 behuizing met zeezout coating en met verstelbare bevestiging voor horizontale of verticale paalmontage 60mm. Uitgerust met Lumileds 5050 met levensduur L90 >60.000u. Dimbare 1-10V driver met voorgeprogrammeerde CLO functie. De behuizing kan toolless geopend worden. Bij openen van de behuizing wordt de spanning onderbroken door de ingebouwde messchakelaar. Aansluitspanning 100~240V 50/60Hz, overspanningsbeveiliging 10kV, bedrijfstemperatuur -40 ~+50°C. Isolatieklasse I. Verschillende montage toebehoren zijn beschikbaar. Mogelijke opties: daglichtsensor, bewegingsmelder. | Streetlight avec lentille de type 3 130x60° pour l'éclairage public et les parkings. Boîtier en aluminium IP66 avec protection sel de mer et fixation réglable pour montage horizontal ou vertical sur un poteau de 60 mm. Equipé de Lumileds 5050 avec une durée de vie L90 >60,000h. Driver dimmable 1-10V avec fonction CLO préprogrammée. Le boîtier peut être ouvert sans outil. Lors de l'ouverture du boîtier, la tension est interrompue par l'interrupteur à couteau intégré. Tension de raccordement 100~240V 50/60Hz, protection contre les surtensions 10kV, température de fonctionnement -40 ~+50°C. Classe d'isolation I. Différents accessoires de montage sont disponibles. Options possibles : capteur de lumière du jour, détecteur de mouvement. | Streetlight with lens type 3 130x60° for public lighting and parking garages. Aluminum IP66 housing with sea salt coating and with adjustable attachment for horizontal or vertical pole mounting 60mm. Equipped with Lumileds 5050 with lifetime L90 >60,000h. Dimmable 1-10V driver with pre-programmed CLO function. The housing can be opened toolless. When opening the housing, the voltage is interrupted by the built-in knife switch. Supply voltage 100~240V 50/60Hz, surge protection 10kV, operating temperature -40 ~+50°C. Insulation class I. Various mounting accessories are available. Possible options: daylight sensor, motion detector. | https://integratech.be/nl/producten/straatverlichting/integra-street | https://integratech.be/fr/produits/eclairage-public/integra-street | https://www.integratech.be/en/products/street-lighting/integra-street/ | https://www.integratech.be/downloads/datasheets/LD201860S3-3-nl.pdf | https://www.integratech.be/downloads/datasheets/LD201860S3-3-fr.pdf | https://www.integratech.be/downloads/datasheets/LD201860S3-3-eng.pdf | https://www.integratech.be/downloads/photometric-data/ITST-streetlight.zip | https://www.integratech.be/downloads/pics/Integratech-ITST-Streetlight-L-Black.jpg | https://www.integratech.be/downloads/pics/maatschetsen\ITST-afmetingen.jpg | 10 | smd5050 | Lumileds | -40~+50 | 100~240 | TRUE | TRUE | FALSE | 5 | inclusief driver (intern) | FALSE |  | black RAL9005 | <5 | 1-10V | > 60.000 | L90 | FALSE |  |  |  | 1
Straatverlichting | On order | A | STREET | Streetlight | ITST2005G1 | Streetlight L 200W 5000K CLO 1-10V grijs 160x75 | Streetlight L 200W 5000K CLO 1-10V gris 160x75 | Streetlight L 200W 5000K CLO 1-10V grey 160x75 | st | 698.59 | 30095 | 155 | 5420076291563 | 9405 42 10 00 | EC000025 | No | 90 | 0.0661 | 4.56 |  |  | 8.8 | 762 | 290 | 143 |  |  | 705 | 345 | 175 | 1 | 0 | IP66 | 0,95 | 70 | 200 | 5000 | 160x75 | Streetlight met lens type 1 160x75° voor openbare verlichting en parkeergarages. Aluminium IP66 behuizing met zeezout coating en met verstelbare bevestiging voor horizontale of verticale paalmontage 60mm. Uitgerust met Lumileds 5050 met levensduur L90 >60.000u. Dimbare 1-10V driver met voorgeprogrammeerde CLO functie. De behuizing kan toolless geopend worden. Bij openen van de behuizing wordt de spanning onderbroken door de ingebouwde messchakelaar. Aansluitspanning 100~240V 50/60Hz, overspanningsbeveiliging 10kV, bedrijfstemperatuur -40 ~+50°C. Isolatieklasse I. Verschillende montage toebehoren zijn beschikbaar. Mogelijke opties: daglichtsensor, bewegingsmelder. | Streetlight avec lentille de type 1 160x75° pour l'éclairage public et les parkings. Boîtier en aluminium IP66 avec protection sel de mer et fixation réglable pour montage horizontal ou vertical sur un poteau de 60 mm. Equipé de Lumileds 5050 avec une durée de vie L90 >60,000h. Driver dimmable 1-10V avec fonction CLO préprogrammée. Le boîtier peut être ouvert sans outil. Lors de l'ouverture du boîtier, la tension est interrompue par l'interrupteur à couteau intégré. Tension de raccordement 100~240V 50/60Hz, protection contre les surtensions 10kV, température de fonctionnement -40 ~+50°C. Classe d'isolation I. Différents accessoires de montage sont disponibles. Options possibles : capteur de lumière du jour, détecteur de mouvement. | Streetlight with lens type 1 160x75° for public lighting and parking garages. Aluminum IP66 housing with sea salt coating and with adjustable attachment for horizontal or vertical pole mounting 60mm. Equipped with Lumileds 5050 with lifetime L90 >60,000h. Dimmable 1-10V driver with pre-programmed CLO function. The housing can be opened toolless. When opening the housing, the voltage is interrupted by the built-in knife switch. Supply voltage 100~240V 50/60Hz, surge protection 10kV, operating temperature -40 ~+50°C. Insulation class I. Various mounting accessories are available. Possible options: daylight sensor, motion detector. | https://integratech.be/nl/producten/straatverlichting/integra-street | https://integratech.be/fr/produits/eclairage-public/integra-street | https://www.integratech.be/en/products/street-lighting/integra-street/ | https://www.integratech.be/downloads/datasheets/LD201860S3-3-nl.pdf | https://www.integratech.be/downloads/datasheets/LD201860S3-3-fr.pdf | https://www.integratech.be/downloads/datasheets/LD201860S3-3-eng.pdf | https://www.integratech.be/downloads/photometric-data/ITST-streetlight.zip | https://www.integratech.be/downloads/pics/Integratech-ITST-Streetlight-L-Grey.jpg | https://www.integratech.be/downloads/pics/maatschetsen\ITST-afmetingen.jpg | 10 | smd5050 | Lumileds | -40~+50 | 100~240 | TRUE | TRUE | FALSE | 5 | inclusief driver (intern) | FALSE |  | grey RAL7042 | <5 | 1-10V | > 60.000 | L90 | FALSE |  |  |  | 1
Straatverlichting | On order | A | STREET | Streetlight | ITST2005G2 | Streetlight L 200W 5000K CLO 1-10V grijs 160x95 | Streetlight L 200W 5000K CLO 1-10V gris 160x95 | Streetlight L 200W 5000K CLO 1-10V grey 160x95 | st | 698.59 | 29772 | 155 | 5420076293406 | 9405 42 10 00 | EC000062 | No | 90 | 0.0661 | 4.56 |  |  | 8.8 | 762 | 290 | 143 |  |  | 705 | 345 | 175 | 1 | 0 | IP66 | 0,95 | 70 | 200 | 5000 | 160x95 | Streetlight met lens type 2 160x95° voor openbare verlichting en parkeergarages. Aluminium IP66 behuizing met zeezout coating en met verstelbare bevestiging voor horizontale of verticale paalmontage 60mm. Uitgerust met Lumileds 5050 met levensduur L90 >60.000u. Dimbare 1-10V driver met voorgeprogrammeerde CLO functie. De behuizing kan toolless geopend worden. Bij openen van de behuizing wordt de spanning onderbroken door de ingebouwde messchakelaar. Aansluitspanning 100~240V 50/60Hz, overspanningsbeveiliging 10kV, bedrijfstemperatuur -40 ~+50°C. Isolatieklasse I. Verschillende montage toebehoren zijn beschikbaar. Mogelijke opties: daglichtsensor, bewegingsmelder. | Streetlight avec lentille de type 2 160x95° pour l'éclairage public et les parkings. Boîtier en aluminium IP66 avec protection sel de mer et fixation réglable pour montage horizontal ou vertical sur un poteau de 60 mm. Equipé de Lumileds 5050 avec une durée de vie L90 >60,000h. Driver dimmable 1-10V avec fonction CLO préprogrammée. Le boîtier peut être ouvert sans outil. Lors de l'ouverture du boîtier, la tension est interrompue par l'interrupteur à couteau intégré. Tension de raccordement 100~240V 50/60Hz, protection contre les surtensions 10kV, température de fonctionnement -40 ~+50°C. Classe d'isolation I. Différents accessoires de montage sont disponibles. Options possibles : capteur de lumière du jour, détecteur de mouvement. | Streetlight with lens type 2 160x95° for public lighting and parking garages. Aluminum IP66 housing with sea salt coating and with adjustable attachment for horizontal or vertical pole mounting 60mm. Equipped with Lumileds 5050 with lifetime L90 >60,000h. Dimmable 1-10V driver with pre-programmed CLO function. The housing can be opened toolless. When opening the housing, the voltage is interrupted by the built-in knife switch. Supply voltage 100~240V 50/60Hz, surge protection 10kV, operating temperature -40 ~+50°C. Insulation class I. Various mounting accessories are available. Possible options: daylight sensor, motion detector. | https://integratech.be/nl/producten/straatverlichting/integra-street | https://integratech.be/fr/produits/eclairage-public/integra-street | https://www.integratech.be/en/products/street-lighting/integra-street/ | https://www.integratech.be/downloads/datasheets/LD201860S3-3-nl.pdf | https://www.integratech.be/downloads/datasheets/LD201860S3-3-fr.pdf | https://www.integratech.be/downloads/datasheets/LD201860S3-3-eng.pdf | https://www.integratech.be/downloads/photometric-data/ITST-streetlight.zip | https://www.integratech.be/downloads/pics/Integratech-ITST-Streetlight-L-Grey.jpg | https://www.integratech.be/downloads/pics/maatschetsen\ITST-afmetingen.jpg | 10 | smd5050 | Lumileds | -40~+50 | 100~240 | TRUE | TRUE | FALSE | 5 | inclusief driver (intern) | FALSE |  | grey RAL7042 | <5 | 1-10V | > 60.000 | L90 | FALSE |  |  |  | 1
Straatverlichting | On order | A | STREET | Streetlight | ITST2005G3 | Streetlight L 200W 5000K CLO 1-10V grijs 130x60 | Streetlight L 200W 5000K CLO 1-10V gris 130x60 | Streetlight L 200W 5000K CLO 1-10V grey 130x60 | st | 698.59 | 29972 | 155 | 5420076293413 | 9405 42 10 00 | EC000062 | No | 90 | 0.0661 | 4.56 |  |  | 8.8 | 762 | 290 | 143 |  |  | 705 | 345 | 175 | 1 | 0 | IP66 | 0,95 | 70 | 200 | 5000 | 130x60 | Streetlight met lens type 3 130x60° voor openbare verlichting en parkeergarages. Aluminium IP66 behuizing met zeezout coating en met verstelbare bevestiging voor horizontale of verticale paalmontage 60mm. Uitgerust met Lumileds 5050 met levensduur L90 >60.000u. Dimbare 1-10V driver met voorgeprogrammeerde CLO functie. De behuizing kan toolless geopend worden. Bij openen van de behuizing wordt de spanning onderbroken door de ingebouwde messchakelaar. Aansluitspanning 100~240V 50/60Hz, overspanningsbeveiliging 10kV, bedrijfstemperatuur -40 ~+50°C. Isolatieklasse I. Verschillende montage toebehoren zijn beschikbaar. Mogelijke opties: daglichtsensor, bewegingsmelder. | Streetlight avec lentille de type 3 130x60° pour l'éclairage public et les parkings. Boîtier en aluminium IP66 avec protection sel de mer et fixation réglable pour montage horizontal ou vertical sur un poteau de 60 mm. Equipé de Lumileds 5050 avec une durée de vie L90 >60,000h. Driver dimmable 1-10V avec fonction CLO préprogrammée. Le boîtier peut être ouvert sans outil. Lors de l'ouverture du boîtier, la tension est interrompue par l'interrupteur à couteau intégré. Tension de raccordement 100~240V 50/60Hz, protection contre les surtensions 10kV, température de fonctionnement -40 ~+50°C. Classe d'isolation I. Différents accessoires de montage sont disponibles. Options possibles : capteur de lumière du jour, détecteur de mouvement. | Streetlight with lens type 3 130x60° for public lighting and parking garages. Aluminum IP66 housing with sea salt coating and with adjustable attachment for horizontal or vertical pole mounting 60mm. Equipped with Lumileds 5050 with lifetime L90 >60,000h. Dimmable 1-10V driver with pre-programmed CLO function. The housing can be opened toolless. When opening the housing, the voltage is interrupted by the built-in knife switch. Supply voltage 100~240V 50/60Hz, surge protection 10kV, operating temperature -40 ~+50°C. Insulation class I. Various mounting accessories are available. Possible options: daylight sensor, motion detector. | https://integratech.be/nl/producten/straatverlichting/integra-street | https://integratech.be/fr/produits/eclairage-public/integra-street | https://www.integratech.be/en/products/street-lighting/integra-street/ | https://www.integratech.be/downloads/datasheets/LD201860S3-3-nl.pdf | https://www.integratech.be/downloads/datasheets/LD201860S3-3-fr.pdf | https://www.integratech.be/downloads/datasheets/LD201860S3-3-eng.pdf | https://www.integratech.be/downloads/photometric-data/ITST-streetlight.zip | https://www.integratech.be/downloads/pics/Integratech-ITST-Streetlight-L-Grey.jpg | https://www.integratech.be/downloads/pics/maatschetsen\ITST-afmetingen.jpg | 10 | smd5050 | Lumileds | -40~+50 | 100~240 | TRUE | TRUE | FALSE | 5 | inclusief driver (intern) | FALSE |  | grey RAL7042 | <5 | 1-10V | > 60.000 | L90 | FALSE |  |  |  | 1
Straatverlichting | On order | A | STREET | Streetlight | ITST203B2 | Streetlight S 20W 3000K CLO 1-10V zwart 160x95 | Streetlight S 20W 3000K CLO 1-10V noir 160x95 | Streetlight S 20W 3000K CLO 1-10V black 160x95 | st | 333.49 | 3150 | 157 | 5420076291990 | 9405 42 10 00 | EC000062 | No | 90 | 0.0661 | 4.56 |  |  | 5.2 | 610 | 190 | 143 |  |  | 545 | 240 | 175 | 1 | 0 | IP66 | 0,95 | 70 | 20 | 3000 | 160x95 | Streetlight met lens type 2 160x95° voor openbare verlichting en parkeergarages. Aluminium IP66 behuizing met zeezout coating met verstelbare bevestiging voor horizontale of verticale paalmontage 60mm. Uitgerust met Lumileds 5050 met levensduur L90 >60.000u. Dimbare 1-10V driver met voorgeprogrammeerde CLO functie. De behuizing kan toolless geopend worden. Bij openen van de behuizing wordt de spanning onderbroken door de ingebouwde messchakelaar. Aansluitspanning 100~240V 50/60Hz, overspanningsbeveiliging 10kV, bedrijfstemperatuur -40 ~+50°C. Isolatieklasse I. Verschillende montage toebehoren zijn beschikbaar. Mogelijke opties: daglichtsensor, bewegingsmelder. | Streetlight avec lentille de type 2 160x95° pour l'éclairage public et les parkings. Boîtier en aluminium IP66 avec protection sel de mer et fixation réglable pour montage horizontal ou vertical sur un poteau de 60 mm. Equipé de Lumileds 5050 avec une durée de vie L90 >60,000h. Driver dimmable 1-10V avec fonction CLO préprogrammée. Le boîtier peut être ouvert sans outil. Lors de l'ouverture du boîtier, la tension est interrompue par l'interrupteur à couteau intégré. Tension de raccordement 100~240V 50/60Hz, protection contre les surtensions 10kV, température de fonctionnement -40 ~+50°C. Classe d'isolation I. Différents accessoires de montage sont disponibles. Options possibles : capteur de lumière du jour, détecteur de mouvement. | Streetlight with lens type 2 160x95° for public lighting and parking garages. Aluminum IP66 housing with sea salt coating and with adjustable attachment for horizontal or vertical pole mounting 60mm. Equipped with Lumileds 5050 with lifetime L90 >60,000h. Dimmable 1-10V driver with pre-programmed CLO function. The housing can be opened toolless. When opening the housing, the voltage is interrupted by the built-in knife switch. Supply voltage 100~240V 50/60Hz, surge protection 10kV, operating temperature -40 ~+50°C. Insulation class I. Various mounting accessories are available. Possible options: daylight sensor, motion detector. | https://integratech.be/nl/producten/straatverlichting/integra-street | https://integratech.be/fr/produits/eclairage-public/integra-street | https://www.integratech.be/en/products/street-lighting/integra-street/ | https://www.integratech.be/downloads/datasheets/ITST203B2-nl.pdf | https://www.integratech.be/downloads/datasheets/ITST203B2-fr.pdf | https://www.integratech.be/downloads/datasheets/ITST203B2-eng.pdf | https://www.integratech.be/downloads/photometric-data/ITST-streetlight.zip | https://www.integratech.be/downloads/pics/ITST-S-zwart.jpg | https://www.integratech.be/downloads/pics/maatschetsen\ITST-afmetingen.jpg | 10 | smd5050 | Lumileds | -40~+50 | 100~240 | TRUE | TRUE | FALSE | 5 | inclusief driver (intern) | FALSE |  | black RAL9005 | <5 | 1-10V | > 60.000 | L90 | FALSE |  |  |  | 1
Straatverlichting | On order | A | STREET | Streetlight | ITST203B3 | Streetlight S 20W 3000K CLO 1-10V zwart 130x60 | Streetlight S 20W 3000K CLO 1-10V noir 130x60 | Streetlight S 20W 3000K CLO 1-10V black 130x60 | st | 333.49 | 3123 | 155 | 5420076292003 | 9405 42 10 00 | EC000062 | No | 90 | 0.0661 | 4.56 |  |  | 5.2 | 610 | 190 | 143 |  |  | 545 | 240 | 175 | 1 | 0 | IP66 | 0,95 | 70 | 20 | 3000 | 130x60 | Streetlight met lens type 3 130x60° voor openbare verlichting en parkeergarages. Aluminium IP66 behuizing met zeezout coating met verstelbare bevestiging voor horizontale of verticale paalmontage 60mm. Uitgerust met Lumileds 5050 met levensduur L90 >60.000u. Dimbare 1-10V driver met voorgeprogrammeerde CLO functie. De behuizing kan toolless geopend worden. Bij openen van de behuizing wordt de spanning onderbroken door de ingebouwde messchakelaar. Aansluitspanning 100~240V 50/60Hz, overspanningsbeveiliging 10kV, bedrijfstemperatuur -40 ~+50°C. Isolatieklasse I. Verschillende montage toebehoren zijn beschikbaar. Mogelijke opties: daglichtsensor, bewegingsmelder. | Streetlight avec lentille de type 3 130x60° pour l'éclairage public et les parkings. Boîtier en aluminium IP66 avec protection sel de mer et fixation réglable pour montage horizontal ou vertical sur un poteau de 60 mm. Equipé de Lumileds 5050 avec une durée de vie L90 >60,000h. Driver dimmable 1-10V avec fonction CLO préprogrammée. Le boîtier peut être ouvert sans outil. Lors de l'ouverture du boîtier, la tension est interrompue par l'interrupteur à couteau intégré. Tension de raccordement 100~240V 50/60Hz, protection contre les surtensions 10kV, température de fonctionnement -40 ~+50°C. Classe d'isolation I. Différents accessoires de montage sont disponibles. Options possibles : capteur de lumière du jour, détecteur de mouvement. | Streetlight with lens type 3 130x60° for public lighting and parking garages. Aluminum IP66 housing with sea salt coating and with adjustable attachment for horizontal or vertical pole mounting 60mm. Equipped with Lumileds 5050 with lifetime L90 >60,000h. Dimmable 1-10V driver with pre-programmed CLO function. The housing can be opened toolless. When opening the housing, the voltage is interrupted by the built-in knife switch. Supply voltage 100~240V 50/60Hz, surge protection 10kV, operating temperature -40 ~+50°C. Insulation class I. Various mounting accessories are available. Possible options: daylight sensor, motion detector. | https://integratech.be/nl/producten/straatverlichting/integra-street | https://integratech.be/fr/produits/eclairage-public/integra-street | https://www.integratech.be/en/products/street-lighting/integra-street/ | https://www.integratech.be/downloads/datasheets/ITST203B3-nl.pdf | https://www.integratech.be/downloads/datasheets/ITST203B3-fr.pdf | https://www.integratech.be/downloads/datasheets/ITST203B3-eng.pdf | https://www.integratech.be/downloads/photometric-data/ITST-streetlight.zip | https://www.integratech.be/downloads/pics/ITST-S-zwart.jpg | https://www.integratech.be/downloads/pics/maatschetsen\ITST-afmetingen.jpg | 10 | smd5050 | Lumileds | -40~+50 | 100~240 | TRUE | TRUE | FALSE | 5 | inclusief driver (intern) | FALSE |  | black RAL9005 | <5 | 1-10V | > 60.000 | L90 | FALSE |  |  |  | 1
Straatverlichting | On order | A | STREET | Streetlight | ITST203G1 | Streetlight S 20W 3000K CLO 1-10V grijs 160x75 | Streetlight S 20W 3000K CLO 1-10V gris 160x75 | Streetlight S 20W 3000K CLO 1-10V grey 160x75 | st | 333.49 | 3154 | 157 | 5420076290160 | 9405 42 10 00 | EC000062 | No | 90 | 0.0661 | 4.56 |  |  | 5.2 | 610 | 190 | 143 |  |  | 545 | 240 | 175 | 1 | 0 | IP66 | 0,95 | 70 | 20 | 3000 | 160x75 | Streetlight met lens type 1 160x75° voor openbare verlichting en parkeergarages. Aluminium IP66 behuizing met zeezout coating en met verstelbare bevestiging voor horizontale of verticale paalmontage 60mm. Uitgerust met Lumileds 5050 met levensduur L90 >60.000u. Dimbare 1-10V driver met voorgeprogrammeerde CLO functie. De behuizing kan toolless geopend worden. Bij openen van de behuizing wordt de spanning onderbroken door de ingebouwde messchakelaar. Aansluitspanning 100~240V 50/60Hz, overspanningsbeveiliging 10kV, bedrijfstemperatuur -40 ~+50°C. Isolatieklasse I. Verschillende montage toebehoren zijn beschikbaar. Mogelijke opties: daglichtsensor, bewegingsmelder. | Streetlight avec lentille de type 1 160x75° pour l'éclairage public et les parkings. Boîtier en aluminium IP66 avec protection sel de mer et fixation réglable pour montage horizontal ou vertical sur un poteau de 60 mm. Equipé de Lumileds 5050 avec une durée de vie L90 >60,000h. Driver dimmable 1-10V avec fonction CLO préprogrammée. Le boîtier peut être ouvert sans outil. Lors de l'ouverture du boîtier, la tension est interrompue par l'interrupteur à couteau intégré. Tension de raccordement 100~240V 50/60Hz, protection contre les surtensions 10kV, température de fonctionnement -40 ~+50°C. Classe d'isolation I. Différents accessoires de montage sont disponibles. Options possibles : capteur de lumière du jour, détecteur de mouvement. | Streetlight with lens type 1 160x75° for public lighting and parking garages. Aluminum IP66 housing with sea salt coating and with adjustable attachment for horizontal or vertical pole mounting 60mm. Equipped with Lumileds 5050 with lifetime L90 >60,000h. Dimmable 1-10V driver with pre-programmed CLO function. The housing can be opened toolless. When opening the housing, the voltage is interrupted by the built-in knife switch. Supply voltage 100~240V 50/60Hz, surge protection 10kV, operating temperature -40 ~+50°C. Insulation class I. Various mounting accessories are available. Possible options: daylight sensor, motion detector. | https://integratech.be/nl/producten/straatverlichting/integra-street | https://integratech.be/fr/produits/eclairage-public/integra-street | https://www.integratech.be/en/products/street-lighting/integra-street/ | https://www.integratech.be/downloads/datasheets/ITST203G1-nl.pdf | https://www.integratech.be/downloads/datasheets/ITST203G1-fr.pdf | https://www.integratech.be/downloads/datasheets/ITST203G1-eng.pdf | https://www.integratech.be/downloads/photometric-data/ITST-streetlight.zip | https://www.integratech.be/downloads/pics/ITST-S-grijs.jpg | https://www.integratech.be/downloads/pics/maatschetsen\ITST-afmetingen.jpg | 10 | smd5050 | Lumileds | -40~+50 | 100~240 | TRUE | TRUE | FALSE | 5 | inclusief driver (intern) | FALSE |  | grey RAL7042 | <5 | 1-10V | > 60.000 | L90 | FALSE |  |  |  | 1
Straatverlichting | On order | A | STREET | Streetlight | ITST203G2 | Streetlight S 20W 3000K CLO 1-10V grijs 160x95 | Streetlight S 20W 3000K CLO 1-10V gris 160x95 | Streetlight S 20W 3000K CLO 1-10V gray 160x95 | st | 333.49 | 3154 | 157 | 5420076291686 | 9405 42 10 00 | EC000062 | No | 90 | 0.0661 | 4.56 |  |  | 5.2 | 610 | 190 | 143 |  |  | 545 | 240 | 175 | 1 | 0 | IP66 | 0,95 | 70 | 20 | 3000 | 160x95 | Streetlight met lens type 2 160x95° voor openbare verlichting en parkeergarages. Aluminium IP66 behuizing met zeezout coating en met verstelbare bevestiging voor horizontale of verticale paalmontage 60mm. Uitgerust met Lumileds 5050 met levensduur L90 >60.000u. Dimbare 1-10V driver met voorgeprogrammeerde CLO functie. De behuizing kan toolless geopend worden. Bij openen van de behuizing wordt de spanning onderbroken door de ingebouwde messchakelaar. Aansluitspanning 100~240V 50/60Hz, overspanningsbeveiliging 10kV, bedrijfstemperatuur -40 ~+50°C. Isolatieklasse I. Verschillende montage toebehoren zijn beschikbaar. Mogelijke opties: daglichtsensor, bewegingsmelder. | Streetlight avec lentille de type 2 160x95° pour l'éclairage public et les parkings. Boîtier en aluminium IP66 avec protection sel de mer et fixation réglable pour montage horizontal ou vertical sur un poteau de 60 mm. Equipé de Lumileds 5050 avec une durée de vie L90 >60,000h. Driver dimmable 1-10V avec fonction CLO préprogrammée. Le boîtier peut être ouvert sans outil. Lors de l'ouverture du boîtier, la tension est interrompue par l'interrupteur à couteau intégré. Tension de raccordement 100~240V 50/60Hz, protection contre les surtensions 10kV, température de fonctionnement -40 ~+50°C. Classe d'isolation I. Différents accessoires de montage sont disponibles. Options possibles : capteur de lumière du jour, détecteur de mouvement. | Streetlight with lens type 2 160x95° for public lighting and parking garages. Aluminum IP66 housing with sea salt coating and with adjustable attachment for horizontal or vertical pole mounting 60mm. Equipped with Lumileds 5050 with lifetime L90 >60,000h. Dimmable 1-10V driver with pre-programmed CLO function. The housing can be opened toolless. When opening the housing, the voltage is interrupted by the built-in knife switch. Supply voltage 100~240V 50/60Hz, surge protection 10kV, operating temperature -40 ~+50°C. Insulation class I. Various mounting accessories are available. Possible options: daylight sensor, motion detector. | https://integratech.be/nl/producten/straatverlichting/integra-street | https://integratech.be/fr/produits/eclairage-public/integra-street | https://www.integratech.be/en/products/street-lighting/integra-street/ | https://www.integratech.be/downloads/datasheets/ITST203G2-nl.pdf | https://www.integratech.be/downloads/datasheets/ITST203G2-fr.pdf | https://www.integratech.be/downloads/datasheets/ITST203G2-eng.pdf | https://www.integratech.be/downloads/photometric-data/ITST-streetlight.zip | https://www.integratech.be/downloads/pics/ITST-S-grijs.jpg | https://www.integratech.be/downloads/pics/maatschetsen\ITST-afmetingen.jpg | 10 | smd5050 | Lumileds | -40~+50 | 100~240 | TRUE | TRUE | FALSE | 5 | inclusief driver (intern) | FALSE |  | black RAL9005 | <5 | 1-10V | > 60.000 | L90 | FALSE |  |  |  | 1
Straatverlichting | On order | A | STREET | Streetlight | ITST203G2S | Streetlight S 20W 3000K 160x95 grijs + bew. Sensor | Streetlight S 20W 3000K 160x95 gris + det. mouv. | Streetlight S 20W 3000K 160x95 gray + mov. sensor | st | 359.59 | 3154 | 157 | 5420076294458 | 9405 42 10 00 | EC000062 | No | 90 | 0.0661 | 4.56 |  |  | 5.2 | 610 | 190 | 143 |  |  | 545 | 240 | 175 | 1 | 0 | IP66 | 0,95 | 70 | 20 | 3000 | 160x95 | Streetlight met lens type 2 160x95° voor openbare verlichting en parkeergarages. Aluminium IP66 behuizing met zeezout coating en met verstelbare bevestiging voor horizontale of verticale paalmontage 60mm. Uitgerust met Lumileds 5050 met levensduur L90 >60.000u. Dimbare 1-10V driver met voorgeprogrammeerde CLO functie. De behuizing kan toolless geopend worden. Bij openen van de behuizing wordt de spanning onderbroken door de ingebouwde messchakelaar. Aansluitspanning 100~240V 50/60Hz, overspanningsbeveiliging 10kV, bedrijfstemperatuur -40 ~+50°C. Isolatieklasse I. Verschillende montage toebehoren zijn beschikbaar. Mogelijke opties: daglichtsensor, bewegingsmelder. | Streetlight avec lentille de type 2 160x95° pour l'éclairage public et les parkings. Boîtier en aluminium IP66 avec protection sel de mer et fixation réglable pour montage horizontal ou vertical sur un poteau de 60 mm. Equipé de Lumileds 5050 avec une durée de vie L90 >60,000h. Driver dimmable 1-10V avec fonction CLO préprogrammée. Le boîtier peut être ouvert sans outil. Lors de l'ouverture du boîtier, la tension est interrompue par l'interrupteur à couteau intégré. Tension de raccordement 100~240V 50/60Hz, protection contre les surtensions 10kV, température de fonctionnement -40 ~+50°C. Classe d'isolation I. Différents accessoires de montage sont disponibles. Options possibles : capteur de lumière du jour, détecteur de mouvement. | Streetlight with lens type 2 160x95° for public lighting and parking garages. Aluminum IP66 housing with sea salt coating and with adjustable attachment for horizontal or vertical pole mounting 60mm. Equipped with Lumileds 5050 with lifetime L90 >60,000h. Dimmable 1-10V driver with pre-programmed CLO function. The housing can be opened toolless. When opening the housing, the voltage is interrupted by the built-in knife switch. Supply voltage 100~240V 50/60Hz, surge protection 10kV, operating temperature -40 ~+50°C. Insulation class I. Various mounting accessories are available. Possible options: daylight sensor, motion detector. | https://integratech.be/nl/producten/straatverlichting/integra-street | https://integratech.be/fr/produits/eclairage-public/integra-street | https://www.integratech.be/en/products/street-lighting/integra-street/ | https://www.integratech.be/downloads/datasheets/ITST203G2S-nl.pdf | https://www.integratech.be/downloads/datasheets/ITST203G2S-fr.pdf | https://www.integratech.be/downloads/datasheets/ITST203G2S-eng.pdf | https://www.integratech.be/downloads/photometric-data/ITST-streetlight.zip | https://www.integratech.be/downloads/pics/ITST-S-grijs.jpg | https://www.integratech.be/downloads/pics/maatschetsen\ITST-afmetingen.jpg | 10 | smd5050 | Lumileds | -40~+50 | 100-240 | TRUE | TRUE | FALSE | 5 | inclusief driver (intern) | FALSE |  | grey RAL7042 | <5 | 1-10V | > 60.000 | L90 | FALSE |  |  |  | 1
Straatverlichting | On order | A | STREET | Streetlight | ITST203G3 | Streetlight S 20W 3000K CLO 1-10V grijs 130x60 | Streetlight S 20W 3000K CLO 1-10V gris 130x60 | Streetlight S 20W 3000K CLO 1-10V grey 130x60 | st | 333.49 | 3123 | 155 | 5420076292027 | 9405 42 10 00 | EC000062 | No | 90 | 0.0661 | 4.56 |  |  | 5.2 | 610 | 190 | 143 |  |  | 545 | 240 | 175 | 1 | 0 | IP66 | 0,95 | 70 | 20 | 3000 | 130x60 | Streetlight met lens type 3 130x60° voor openbare verlichting en parkeergarages. Aluminium IP66 behuizing met zeezout coating en met verstelbare bevestiging voor horizontale of verticale paalmontage 60mm. Uitgerust met Lumileds 5050 met levensduur L90 >60.000u. Dimbare 1-10V driver met voorgeprogrammeerde CLO functie. De behuizing kan toolless geopend worden. Bij openen van de behuizing wordt de spanning onderbroken door de ingebouwde messchakelaar. Aansluitspanning 100~240V 50/60Hz, overspanningsbeveiliging 10kV, bedrijfstemperatuur -40 ~+50°C. Isolatieklasse I. Verschillende montage toebehoren zijn beschikbaar. Mogelijke opties: daglichtsensor, bewegingsmelder. | Streetlight avec lentille de type 3 130x60° pour l'éclairage public et les parkings. Boîtier en aluminium IP66 avec protection sel de mer et fixation réglable pour montage horizontal ou vertical sur un poteau de 60 mm. Equipé de Lumileds 5050 avec une durée de vie L90 >60,000h. Driver dimmable 1-10V avec fonction CLO préprogrammée. Le boîtier peut être ouvert sans outil. Lors de l'ouverture du boîtier, la tension est interrompue par l'interrupteur à couteau intégré. Tension de raccordement 100~240V 50/60Hz, protection contre les surtensions 10kV, température de fonctionnement -40 ~+50°C. Classe d'isolation I. Différents accessoires de montage sont disponibles. Options possibles : capteur de lumière du jour, détecteur de mouvement. | Streetlight with lens type 3 130x60° for public lighting and parking garages. Aluminum IP66 housing with sea salt coating and with adjustable attachment for horizontal or vertical pole mounting 60mm. Equipped with Lumileds 5050 with lifetime L90 >60,000h. Dimmable 1-10V driver with pre-programmed CLO function. The housing can be opened toolless. When opening the housing, the voltage is interrupted by the built-in knife switch. Supply voltage 100~240V 50/60Hz, surge protection 10kV, operating temperature -40 ~+50°C. Insulation class I. Various mounting accessories are available. Possible options: daylight sensor, motion detector. | https://integratech.be/nl/producten/straatverlichting/integra-street | https://integratech.be/fr/produits/eclairage-public/integra-street | https://www.integratech.be/en/products/street-lighting/integra-street/ | https://www.integratech.be/downloads/datasheets/ITST203G3-nl.pdf | https://www.integratech.be/downloads/datasheets/ITST203G3-fr.pdf | https://www.integratech.be/downloads/datasheets/ITST203G3-eng.pdf | https://www.integratech.be/downloads/photometric-data/ITST-streetlight.zip | https://www.integratech.be/downloads/pics/ITST-S-grijs.jpg | https://www.integratech.be/downloads/pics/maatschetsen\ITST-afmetingen.jpg | 10 | smd5050 | Lumileds | -40~+50 | 100~240 | TRUE | TRUE | FALSE | 5 | inclusief driver (intern) | FALSE |  | grey RAL7042 | <5 | 1-10V | > 60.000 | L90 | FALSE |  |  |  | 1
Straatverlichting | On order | A | STREET | Streetlight | ITST204B1 | Streetlight S 20W 4000K CLO 1-10V zwart 160x75 | Streetlight S 20W 4000K CLO 1-10V noir 160x75 | Streetlight S 20W 4000K CLO 1-10V black 160x75 | st | 333.49 | 3320 | 165 | 5420076291693 | 9405 42 10 00 | EC000062 | No | 90 | 0.0661 | 4.56 |  |  | 5.2 | 610 | 190 | 143 |  |  | 545 | 240 | 175 | 1 | 0 | IP66 | 0,95 | 70 | 20 | 4000 | 160x75 | Streetlight met lens type 1 160x75° voor openbare verlichting en parkeergarages. Aluminium IP66 behuizing met zeezout coating en met verstelbare bevestiging voor horizontale of verticale paalmontage 60mm. Uitgerust met Lumileds 5050 met levensduur L90 >60.000u. Dimbare 1-10V driver met voorgeprogrammeerde CLO functie. De behuizing kan toolless geopend worden. Bij openen van de behuizing wordt de spanning onderbroken door de ingebouwde messchakelaar. Aansluitspanning 100~240V 50/60Hz, overspanningsbeveiliging 10kV, bedrijfstemperatuur -40 ~+50°C. Isolatieklasse I. Verschillende montage toebehoren zijn beschikbaar. Mogelijke opties: daglichtsensor, bewegingsmelder. | Streetlight avec lentille de type 1 160x75° pour l'éclairage public et les parkings. Boîtier en aluminium IP66 avec protection sel de mer et fixation réglable pour montage horizontal ou vertical sur un poteau de 60 mm. Equipé de Lumileds 5050 avec une durée de vie L90 >60,000h. Driver dimmable 1-10V avec fonction CLO préprogrammée. Le boîtier peut être ouvert sans outil. Lors de l'ouverture du boîtier, la tension est interrompue par l'interrupteur à couteau intégré. Tension de raccordement 100~240V 50/60Hz, protection contre les surtensions 10kV, température de fonctionnement -40 ~+50°C. Classe d'isolation I. Différents accessoires de montage sont disponibles. Options possibles : capteur de lumière du jour, détecteur de mouvement. | Streetlight with lens type 1 160x75° for public lighting and parking garages. Aluminum IP66 housing with sea salt coating and with adjustable attachment for horizontal or vertical pole mounting 60mm. Equipped with Lumileds 5050 with lifetime L90 >60,000h. Dimmable 1-10V driver with pre-programmed CLO function. The housing can be opened toolless. When opening the housing, the voltage is interrupted by the built-in knife switch. Supply voltage 100~240V 50/60Hz, surge protection 10kV, operating temperature -40 ~+50°C. Insulation class I. Various mounting accessories are available. Possible options: daylight sensor, motion detector. | https://integratech.be/nl/producten/straatverlichting/integra-street | https://integratech.be/fr/produits/eclairage-public/integra-street | https://www.integratech.be/en/products/street-lighting/integra-street/ | https://www.integratech.be/downloads/datasheets/ITST204B1-nl.pdf | https://www.integratech.be/downloads/datasheets/ITST204B1-fr.pdf | https://www.integratech.be/downloads/datasheets/ITST204B1-eng.pdf | https://www.integratech.be/downloads/photometric-data/ITST-streetlight.zip | https://www.integratech.be/downloads/pics/ITST-S-zwart.jpg | https://www.integratech.be/downloads/pics/maatschetsen\ITST-afmetingen.jpg | 10 | smd5050 | Lumileds | -40~+50 | 100~240 | TRUE | TRUE | FALSE | 5 | inclusief driver (intern) | FALSE |  | black RAL9005 | <5 | 1-10V | > 60.000 | L90 | FALSE |  |  |  | 1
Straatverlichting | On order | A | STREET | Streetlight | ITST204B2 | Streetlight S 20W 4000K CLO 1-10V zwart 160x95 | Streetlight S 20W 4000K CLO 1-10V noir 160x95 | Streetlight S 20W 4000K CLO 1-10V black 160x95 | st | 333.49 | 3316 | 165 | 5420076292034 | 9405 42 10 00 | EC000062 | No | 90 | 0.0661 | 4.56 |  |  | 5.2 | 610 | 190 | 143 |  |  | 545 | 240 | 175 | 1 | 0 | IP66 | 0,95 | 70 | 20 | 4000 | 160x95 | Streetlight met lens type 2 160x95° voor openbare verlichting en parkeergarages. Aluminium IP66 behuizing met zeezout coating en met verstelbare bevestiging voor horizontale of verticale paalmontage 60mm. Uitgerust met Lumileds 5050 met levensduur L90 >60.000u. Dimbare 1-10V driver met voorgeprogrammeerde CLO functie. De behuizing kan toolless geopend worden. Bij openen van de behuizing wordt de spanning onderbroken door de ingebouwde messchakelaar. Aansluitspanning 100~240V 50/60Hz, overspanningsbeveiliging 10kV, bedrijfstemperatuur -40 ~+50°C. Isolatieklasse I. Verschillende montage toebehoren zijn beschikbaar. Mogelijke opties: daglichtsensor, bewegingsmelder. | Streetlight avec lentille de type 2 160x95° pour l'éclairage public et les parkings. Boîtier en aluminium IP66 avec protection sel de mer et fixation réglable pour montage horizontal ou vertical sur un poteau de 60 mm. Equipé de Lumileds 5050 avec une durée de vie L90 >60,000h. Driver dimmable 1-10V avec fonction CLO préprogrammée. Le boîtier peut être ouvert sans outil. Lors de l'ouverture du boîtier, la tension est interrompue par l'interrupteur à couteau intégré. Tension de raccordement 100~240V 50/60Hz, protection contre les surtensions 10kV, température de fonctionnement -40 ~+50°C. Classe d'isolation I. Différents accessoires de montage sont disponibles. Options possibles : capteur de lumière du jour, détecteur de mouvement. | Streetlight with lens type 2 160x95° for public lighting and parking garages. Aluminum IP66 housing with sea salt coating and with adjustable attachment for horizontal or vertical pole mounting 60mm. Equipped with Lumileds 5050 with lifetime L90 >60,000h. Dimmable 1-10V driver with pre-programmed CLO function. The housing can be opened toolless. When opening the housing, the voltage is interrupted by the built-in knife switch. Supply voltage 100~240V 50/60Hz, surge protection 10kV, operating temperature -40 ~+50°C. Insulation class I. Various mounting accessories are available. Possible options: daylight sensor, motion detector. | https://integratech.be/nl/producten/straatverlichting/integra-street | https://integratech.be/fr/produits/eclairage-public/integra-street | https://www.integratech.be/en/products/street-lighting/integra-street/ | https://www.integratech.be/downloads/datasheets/ITST204B2-nl.pdf | https://www.integratech.be/downloads/datasheets/ITST204B2-fr.pdf | https://www.integratech.be/downloads/datasheets/ITST204B2-eng.pdf | https://www.integratech.be/downloads/photometric-data/ITST-streetlight.zip | https://www.integratech.be/downloads/pics/ITST-S-zwart.jpg | https://www.integratech.be/downloads/pics/maatschetsen\ITST-afmetingen.jpg | 10 | smd5050 | Lumileds | -40~+50 | 100~240 | TRUE | TRUE | FALSE | 5 | inclusief driver (intern) | FALSE |  | black RAL9005 | <5 | 1-10V | > 60.000 | L90 | FALSE |  |  |  | 1
Straatverlichting | On order | A | STREET | Streetlight | ITST204B3 | Streetlight S 20W 4000K CLO 1-10V zwart 130x60 | Streetlight S 20W 4000K CLO 1-10V noir 130x60 | Streetlight S 20W 4000K CLO 1-10V black 130x60 | st | 333.49 | 3288 | 165 | 5420076292041 | 9405 42 10 00 | EC000062 | No | 90 | 0.0661 | 4.56 |  |  | 5.2 | 610 | 190 | 143 |  |  | 545 | 240 | 175 | 1 | 0 | IP66 | 0,95 | 70 | 20 | 4000 | 130x60 | Streetlight met lens type 3 130x60° voor openbare verlichting en parkeergarages. Aluminium IP66 behuizing met zeezout coating en met verstelbare bevestiging voor horizontale of verticale paalmontage 60mm. Uitgerust met Lumileds 5050 met levensduur L90 >60.000u. Dimbare 1-10V driver met voorgeprogrammeerde CLO functie. De behuizing kan toolless geopend worden. Bij openen van de behuizing wordt de spanning onderbroken door de ingebouwde messchakelaar. Aansluitspanning 100~240V 50/60Hz, overspanningsbeveiliging 10kV, bedrijfstemperatuur -40 ~+50°C. Isolatieklasse I. Verschillende montage toebehoren zijn beschikbaar. Mogelijke opties: daglichtsensor, bewegingsmelder. | Streetlight avec lentille de type 3 130x60° pour l'éclairage public et les parkings. Boîtier en aluminium IP66 avec protection sel de mer et fixation réglable pour montage horizontal ou vertical sur un poteau de 60 mm. Equipé de Lumileds 5050 avec une durée de vie L90 >60,000h. Driver dimmable 1-10V avec fonction CLO préprogrammée. Le boîtier peut être ouvert sans outil. Lors de l'ouverture du boîtier, la tension est interrompue par l'interrupteur à couteau intégré. Tension de raccordement 100~240V 50/60Hz, protection contre les surtensions 10kV, température de fonctionnement -40 ~+50°C. Classe d'isolation I. Différents accessoires de montage sont disponibles. Options possibles : capteur de lumière du jour, détecteur de mouvement. | Streetlight with lens type 3 130x60° for public lighting and parking garages. Aluminum IP66 housing with sea salt coating and with adjustable attachment for horizontal or vertical pole mounting 60mm. Equipped with Lumileds 5050 with lifetime L90 >60,000h. Dimmable 1-10V driver with pre-programmed CLO function. The housing can be opened toolless. When opening the housing, the voltage is interrupted by the built-in knife switch. Supply voltage 100~240V 50/60Hz, surge protection 10kV, operating temperature -40 ~+50°C. Insulation class I. Various mounting accessories are available. Possible options: daylight sensor, motion detector. | https://integratech.be/nl/producten/straatverlichting/integra-street | https://integratech.be/fr/produits/eclairage-public/integra-street | https://www.integratech.be/en/products/street-lighting/integra-street/ | https://www.integratech.be/downloads/datasheets/ITST204B3-nl.pdf | https://www.integratech.be/downloads/datasheets/ITST204B3-fr.pdf | https://www.integratech.be/downloads/datasheets/ITST204B3-eng.pdf | https://www.integratech.be/downloads/photometric-data/ITST-streetlight.zip | https://www.integratech.be/downloads/pics/ITST-S-zwart.jpg | https://www.integratech.be/downloads/pics/maatschetsen\ITST-afmetingen.jpg | 10 | smd5050 | Lumileds | -40~+50 | 100~240 | TRUE | TRUE | FALSE | 5 | inclusief driver (intern) | FALSE |  | black RAL9005 | <5 | 1-10V | > 60.000 | L90 | FALSE |  |  |  | 1
Straatverlichting | On order | A | STREET | Streetlight | ITST204G1 | Streetlight S 20W 4000K CLO 1-10V grijs 160x75 | Streetlight S 20W 4000K CLO 1-10V gris 160x75 | Streetlight S 20W 4000K CLO 1-10V grey 160x75 | st | 333.49 | 3320 | 165 | 5420076291273 | 9405 42 10 00 | EC000062 | No | 90 | 0.0661 | 4.56 |  |  | 5.2 | 610 | 190 | 143 |  |  | 545 | 240 | 175 | 1 | 0 | IP66 | 0,95 | 70 | 20 | 4000 | 160x75 | Streetlight met lens type 1 160x75° voor openbare verlichting en parkeergarages. Aluminium IP66 behuizing met zeezout coating en met verstelbare bevestiging voor horizontale of verticale paalmontage 60mm. Uitgerust met Lumileds 5050 met levensduur L90 >60.000u. Dimbare 1-10V driver met voorgeprogrammeerde CLO functie. De behuizing kan toolless geopend worden. Bij openen van de behuizing wordt de spanning onderbroken door de ingebouwde messchakelaar. Aansluitspanning 100~240V 50/60Hz, overspanningsbeveiliging 10kV, bedrijfstemperatuur -40 ~+50°C. Isolatieklasse I. Verschillende montage toebehoren zijn beschikbaar. Mogelijke opties: daglichtsensor, bewegingsmelder. | Streetlight avec lentille de type 1 160x75° pour l'éclairage public et les parkings. Boîtier en aluminium IP66 avec protection sel de mer et fixation réglable pour montage horizontal ou vertical sur un poteau de 60 mm. Equipé de Lumileds 5050 avec une durée de vie L90 >60,000h. Driver dimmable 1-10V avec fonction CLO préprogrammée. Le boîtier peut être ouvert sans outil. Lors de l'ouverture du boîtier, la tension est interrompue par l'interrupteur à couteau intégré. Tension de raccordement 100~240V 50/60Hz, protection contre les surtensions 10kV, température de fonctionnement -40 ~+50°C. Classe d'isolation I. Différents accessoires de montage sont disponibles. Options possibles : capteur de lumière du jour, détecteur de mouvement. | Streetlight with lens type 1 160x75° for public lighting and parking garages. Aluminum IP66 housing with sea salt coating and with adjustable attachment for horizontal or vertical pole mounting 60mm. Equipped with Lumileds 5050 with lifetime L90 >60,000h. Dimmable 1-10V driver with pre-programmed CLO function. The housing can be opened toolless. When opening the housing, the voltage is interrupted by the built-in knife switch. Supply voltage 100~240V 50/60Hz, surge protection 10kV, operating temperature -40 ~+50°C. Insulation class I. Various mounting accessories are available. Possible options: daylight sensor, motion detector. | https://integratech.be/nl/producten/straatverlichting/integra-street | https://integratech.be/fr/produits/eclairage-public/integra-street | https://www.integratech.be/en/products/street-lighting/integra-street/ | https://www.integratech.be/downloads/datasheets/ITST204G1-nl.pdf | https://www.integratech.be/downloads/datasheets/ITST204G1-fr.pdf | https://www.integratech.be/downloads/datasheets/ITST204G1-eng.pdf | https://www.integratech.be/downloads/photometric-data/ITST-streetlight.zip | https://www.integratech.be/downloads/pics/ITST-S-grijs.jpg | https://www.integratech.be/downloads/pics/maatschetsen\ITST-afmetingen.jpg | 10 | smd5050 | Lumileds | -40~+50 | 100~240 | TRUE | TRUE | FALSE | 5 | inclusief driver (intern) | FALSE |  | grey RAL7042 | <5 | 1-10V | > 60.000 | L90 | FALSE |  |  |  | 1
Straatverlichting | On order | A | STREET | Streetlight | ITST204G2 | Streetlight S 20W 4000K CLO 1-10V grijs 160x95 | Streetlight S 20W 4000K gris 160x95 + capteur | Streetlight S 20W 4000K grey 160x95 + sensor | st | 333.49 | 3316 | 160 | 5420076292058 | 9405 42 10 00 | EC000062 | No | 90 | 0.0661 | 4.56 |  |  | 5.2 | 610 | 190 | 143 |  |  | 545 | 240 | 175 | 1 | 0 | IP66 | 0,95 | 70 | 20 | 4000 | 160x95 | Streetlight met lens type 2 160x95° voor openbare verlichting en parkeergarages. Aluminium IP66 behuizing met zeezout coating en met verstelbare bevestiging voor horizontale of verticale paalmontage 60mm. Uitgerust met Lumileds 5050 met levensduur L90 >60.000u. Dimbare 1-10V driver met voorgeprogrammeerde CLO functie. De behuizing kan toolless geopend worden. Bij openen van de behuizing wordt de spanning onderbroken door de ingebouwde messchakelaar. Aansluitspanning 100~240V 50/60Hz, overspanningsbeveiliging 10kV, bedrijfstemperatuur -40 ~+50°C. Isolatieklasse I. Verschillende montage toebehoren zijn beschikbaar. Mogelijke optie: daglichtsensor. Met bewegingsmelder. | Streetlight avec lentille de type 2 160x95° pour l'éclairage public et les parkings. Boîtier en aluminium IP66 avec protection sel de mer et fixation réglable pour montage horizontal ou vertical sur un poteau de 60 mm. Equipé de Lumileds 5050 avec une durée de vie L90 >60,000h. Driver dimmable 1-10V avec fonction CLO préprogrammée. Le boîtier peut être ouvert sans outil. Lors de l'ouverture du boîtier, la tension est interrompue par l'interrupteur à couteau intégré. Tension de raccordement 100~240V 50/60Hz, protection contre les surtensions 10kV, température de fonctionnement -40 ~+50°C. Classe d'isolation I. Différents accessoires de montage sont disponibles. Options possibles : capteur de lumière du jour. Avec détecteur de mouvement. | Streetlight with lens type 2 160x95° for public lighting and parking garages. Aluminum IP66 housing with sea salt coating and with adjustable attachment for horizontal or vertical pole mounting 60mm. Equipped with Lumileds 5050 with lifetime L90 >60,000h. Dimmable 1-10V driver with pre-programmed CLO function. The housing can be opened toolless. When opening the housing, the voltage is interrupted by the built-in knife switch. Supply voltage 100~240V 50/60Hz, surge protection 10kV, operating temperature -40 ~+50°C. Insulation class I. Various mounting accessories are available. Possible options: daylight sensor. With motion detector. | https://integratech.be/nl/producten/straatverlichting/integra-street | https://integratech.be/fr/produits/eclairage-public/integra-street | https://www.integratech.be/en/products/street-lighting/integra-street/ | https://www.integratech.be/downloads/datasheets/ITST204G2-nl.pdf | https://www.integratech.be/downloads/datasheets/ITST204G2-fr.pdf | https://www.integratech.be/downloads/datasheets/ITST204G2-eng.pdf | https://www.integratech.be/downloads/photometric-data/ITST-streetlight.zip | https://www.integratech.be/downloads/pics/ITST-S-grijs.jpg | https://www.integratech.be/downloads/pics/maatschetsen\ITST-afmetingen.jpg | 10 | smd5050 | Lumileds | -40~+50 | 100~240 | TRUE | TRUE | FALSE | 5 | inclusief driver (intern) | FALSE |  | grey RAL7042 | <5 | 1-10V | > 60.000 | L90 | FALSE |  |  |  | 1
Straatverlichting | On order | A | STREET | Streetlight | ITST204G3 | Streetlight S 20W 4000K CLO 1-10V grijs 130x60 | Streetlight S 20W 4000K CLO 1-10V gris 130x60 | Streetlight S 20W 4000K CLO 1-10V grey 130x60 | st | 333.49 | 3288 | 165 | 5420076292065 | 9405 42 10 00 | EC000062 | No | 90 | 0.0661 | 4.56 |  |  | 5.2 | 610 | 190 | 143 |  |  | 545 | 240 | 175 | 1 | 0 | IP66 | 0,95 | 70 | 20 | 4000 | 130x60 | Streetlight met lens type 3 130x60° voor openbare verlichting en parkeergarages. Aluminium IP66 behuizing met zeezout coating en met verstelbare bevestiging voor horizontale of verticale paalmontage 60mm. Uitgerust met Lumileds 5050 met levensduur L90 >60.000u. Dimbare 1-10V driver met voorgeprogrammeerde CLO functie. De behuizing kan toolless geopend worden. Bij openen van de behuizing wordt de spanning onderbroken door de ingebouwde messchakelaar. Aansluitspanning 100~240V 50/60Hz, overspanningsbeveiliging 10kV, bedrijfstemperatuur -40 ~+50°C. Isolatieklasse I. Verschillende montage toebehoren zijn beschikbaar. Mogelijke opties: daglichtsensor, bewegingsmelder. | Streetlight avec lentille de type 3 130x60° pour l'éclairage public et les parkings. Boîtier en aluminium IP66 avec protection sel de mer et fixation réglable pour montage horizontal ou vertical sur un poteau de 60 mm. Equipé de Lumileds 5050 avec une durée de vie L90 >60,000h. Driver dimmable 1-10V avec fonction CLO préprogrammée. Le boîtier peut être ouvert sans outil. Lors de l'ouverture du boîtier, la tension est interrompue par l'interrupteur à couteau intégré. Tension de raccordement 100~240V 50/60Hz, protection contre les surtensions 10kV, température de fonctionnement -40 ~+50°C. Classe d'isolation I. Différents accessoires de montage sont disponibles. Options possibles : capteur de lumière du jour, détecteur de mouvement. | Streetlight with lens type 3 130x60° for public lighting and parking garages. Aluminum IP66 housing with sea salt coating and with adjustable attachment for horizontal or vertical pole mounting 60mm. Equipped with Lumileds 5050 with lifetime L90 >60,000h. Dimmable 1-10V driver with pre-programmed CLO function. The housing can be opened toolless. When opening the housing, the voltage is interrupted by the built-in knife switch. Supply voltage 100~240V 50/60Hz, surge protection 10kV, operating temperature -40 ~+50°C. Insulation class I. Various mounting accessories are available. Possible options: daylight sensor, motion detector. | https://integratech.be/nl/producten/straatverlichting/integra-street | https://integratech.be/fr/produits/eclairage-public/integra-street | https://www.integratech.be/en/products/street-lighting/integra-street/ | https://www.integratech.be/downloads/datasheets/ITST204G3-nl.pdf | https://www.integratech.be/downloads/datasheets/ITST204G3-fr.pdf | https://www.integratech.be/downloads/datasheets/ITST204G3-eng.pdf | https://www.integratech.be/downloads/photometric-data/ITST-streetlight.zip | https://www.integratech.be/downloads/pics/ITST-S-grijs.jpg | https://www.integratech.be/downloads/pics/maatschetsen\ITST-afmetingen.jpg | 10 | smd5050 | Lumileds | -40~+50 | 100~240 | TRUE | TRUE | FALSE | 5 | inclusief driver (intern) | FALSE |  | grey RAL7042 | <5 | 1-10V | > 60.000 | L90 | FALSE |  |  |  | 1
Straatverlichting | On order | A | STREET | Streetlight | ITST2057B1 | Streetlight S 20W 5700K CLO 1-10V zwart 160x75 | Streetlight S 20W 5700K CLO 1-10V noir 160x75 | Streetlight S 20W 5700K CLO 1-10V black 160x75 | st | 333.49 | 3320 | 165 | 5420076291709 | 9405 42 10 00 | EC000062 | No | 90 | 0.0661 | 4.56 |  |  | 5.2 | 610 | 190 | 143 |  |  | 545 | 240 | 175 | 1 | 0 | IP66 | 0,95 | 70 | 20 | 5700 | 160x75 | Streetlight met lens type 1 160x75° voor openbare verlichting en parkeergarages. Aluminium IP66 behuizing met zeezout coating en met verstelbare bevestiging voor horizontale of verticale paalmontage 60mm. Uitgerust met Lumileds 5050 met levensduur L90 >60.000u. Dimbare 1-10V driver met voorgeprogrammeerde CLO functie. De behuizing kan toolless geopend worden. Bij openen van de behuizing wordt de spanning onderbroken door de ingebouwde messchakelaar. Aansluitspanning 100~240V 50/60Hz, overspanningsbeveiliging 10kV, bedrijfstemperatuur -40 ~+50°C. Isolatieklasse I. Verschillende montage toebehoren zijn beschikbaar. Mogelijke opties: daglichtsensor, bewegingsmelder. | Streetlight avec lentille de type 1 160x75° pour l'éclairage public et les parkings. Boîtier en aluminium IP66 avec protection sel de mer et fixation réglable pour montage horizontal ou vertical sur un poteau de 60 mm. Equipé de Lumileds 5050 avec une durée de vie L90 >60,000h. Driver dimmable 1-10V avec fonction CLO préprogrammée. Le boîtier peut être ouvert sans outil. Lors de l'ouverture du boîtier, la tension est interrompue par l'interrupteur à couteau intégré. Tension de raccordement 100~240V 50/60Hz, protection contre les surtensions 10kV, température de fonctionnement -40 ~+50°C. Classe d'isolation I. Différents accessoires de montage sont disponibles. Options possibles : capteur de lumière du jour, détecteur de mouvement. | Streetlight with lens type 1 160x75° for public lighting and parking garages. Aluminum IP66 housing with sea salt coating and with adjustable attachment for horizontal or vertical pole mounting 60mm. Equipped with Lumileds 5050 with lifetime L90 >60,000h. Dimmable 1-10V driver with pre-programmed CLO function. The housing can be opened toolless. When opening the housing, the voltage is interrupted by the built-in knife switch. Supply voltage 100~240V 50/60Hz, surge protection 10kV, operating temperature -40 ~+50°C. Insulation class I. Various mounting accessories are available. Possible options: daylight sensor, motion detector. | https://integratech.be/nl/producten/straatverlichting/integra-street | https://integratech.be/fr/produits/eclairage-public/integra-street | https://www.integratech.be/en/products/street-lighting/integra-street/ | https://www.integratech.be/downloads/datasheets/ITST2057B1-nl.pdf | https://www.integratech.be/downloads/datasheets/ITST2057B1-fr.pdf | https://www.integratech.be/downloads/datasheets/ITST2057B1-eng.pdf | https://www.integratech.be/downloads/photometric-data/ITST-streetlight.zip | https://www.integratech.be/downloads/pics/ITST-S-zwart.jpg | https://www.integratech.be/downloads/pics/maatschetsen\ITST-afmetingen.jpg | 10 | smd5050 | Lumileds | -40~+50 | 100~240 | TRUE | TRUE | FALSE | 5 | inclusief driver (intern) | FALSE |  | black RAL9005 | <5 | 1-10V | > 60.000 | L90 | FALSE |  |  |  | 1
Straatverlichting | On order | A | STREET | Streetlight | ITST2057B2 | Streetlight S 20W 5700K CLO 1-10V zwart 160x95 | Streetlight S 20W 5700K CLO 1-10V noir 160x95 | Streetlight S 20W 5700K CLO 1-10V black 160x95 | st | 333.49 | 3316 | 165 | 5420076292256 | 9405 42 10 00 | EC000062 | No | 90 | 0.0661 | 4.56 |  |  | 5.2 | 610 | 190 | 143 |  |  | 545 | 240 | 175 | 1 | 0 | IP66 | 0,95 | 70 | 20 | 5700 | 160x95 | Streetlight met lens type 2 160x95° voor openbare verlichting en parkeergarages. Aluminium IP66 behuizing met zeezout coating en met verstelbare bevestiging voor horizontale of verticale paalmontage 60mm. Uitgerust met Lumileds 5050 met levensduur L90 >60.000u. Dimbare 1-10V driver met voorgeprogrammeerde CLO functie. De behuizing kan toolless geopend worden. Bij openen van de behuizing wordt de spanning onderbroken door de ingebouwde messchakelaar. Aansluitspanning 100~240V 50/60Hz, overspanningsbeveiliging 10kV, bedrijfstemperatuur -40 ~+50°C. Isolatieklasse I. Verschillende montage toebehoren zijn beschikbaar. Mogelijke opties: daglichtsensor, bewegingsmelder. | Streetlight avec lentille de type 2 160x95° pour l'éclairage public et les parkings. Boîtier en aluminium IP66 avec protection sel de mer et fixation réglable pour montage horizontal ou vertical sur un poteau de 60 mm. Equipé de Lumileds 5050 avec une durée de vie L90 >60,000h. Driver dimmable 1-10V avec fonction CLO préprogrammée. Le boîtier peut être ouvert sans outil. Lors de l'ouverture du boîtier, la tension est interrompue par l'interrupteur à couteau intégré. Tension de raccordement 100~240V 50/60Hz, protection contre les surtensions 10kV, température de fonctionnement -40 ~+50°C. Classe d'isolation I. Différents accessoires de montage sont disponibles. Options possibles : capteur de lumière du jour, détecteur de mouvement. | Streetlight with lens type 2 160x95° for public lighting and parking garages. Aluminum IP66 housing with sea salt coating and with adjustable attachment for horizontal or vertical pole mounting 60mm. Equipped with Lumileds 5050 with lifetime L90 >60,000h. Dimmable 1-10V driver with pre-programmed CLO function. The housing can be opened toolless. When opening the housing, the voltage is interrupted by the built-in knife switch. Supply voltage 100~240V 50/60Hz, surge protection 10kV, operating temperature -40 ~+50°C. Insulation class I. Various mounting accessories are available. Possible options: daylight sensor, motion detector. | https://integratech.be/nl/producten/straatverlichting/integra-street | https://integratech.be/fr/produits/eclairage-public/integra-street | https://www.integratech.be/en/products/street-lighting/integra-street/ | https://www.integratech.be/downloads/datasheets/ITST2057B2-nl.pdf | https://www.integratech.be/downloads/datasheets/ITST2057B2-fr.pdf | https://www.integratech.be/downloads/datasheets/ITST2057B2-eng.pdf | https://www.integratech.be/downloads/photometric-data/ITST-streetlight.zip | https://www.integratech.be/downloads/pics/ITST-S-zwart.jpg | https://www.integratech.be/downloads/pics/maatschetsen\ITST-afmetingen.jpg | 10 | smd5050 | Lumileds | -40~+50 | 100~240 | TRUE | TRUE | FALSE | 5 | inclusief driver (intern) | FALSE |  | black RAL9005 | <5 | 1-10V | > 60.000 | L90 | FALSE |  |  |  | 1
Straatverlichting | On order | A | STREET | Streetlight | ITST2057B3 | Streetlight S 20W 5700K CLO 1-10V zwart 130x60 | Streetlight S 20W 5700K CLO 1-10V noir 130x60 | Streetlight S 20W 5700K CLO 1-10V black 130x60 | st | 333.49 | 3288 | 165 | 5420076292263 | 9405 42 10 00 | EC000062 | No | 90 | 0.0661 | 4.56 |  |  | 5.2 | 610 | 190 | 143 |  |  | 545 | 240 | 175 | 1 | 0 | IP66 | 0,95 | 70 | 20 | 5700 | 130x60 | Streetlight met lens type 3 130x60° voor openbare verlichting en parkeergarages. Aluminium IP66 behuizing met zeezout coating en met verstelbare bevestiging voor horizontale of verticale paalmontage 60mm. Uitgerust met Lumileds 5050 met levensduur L90 >60.000u. Dimbare 1-10V driver met voorgeprogrammeerde CLO functie. De behuizing kan toolless geopend worden. Bij openen van de behuizing wordt de spanning onderbroken door de ingebouwde messchakelaar. Aansluitspanning 100~240V 50/60Hz, overspanningsbeveiliging 10kV, bedrijfstemperatuur -40 ~+50°C. Isolatieklasse I. Verschillende montage toebehoren zijn beschikbaar. Mogelijke opties: daglichtsensor, bewegingsmelder. | Streetlight avec lentille de type 3 130x60° pour l'éclairage public et les parkings. Boîtier en aluminium IP66 avec protection sel de mer et fixation réglable pour montage horizontal ou vertical sur un poteau de 60 mm. Equipé de Lumileds 5050 avec une durée de vie L90 >60,000h. Driver dimmable 1-10V avec fonction CLO préprogrammée. Le boîtier peut être ouvert sans outil. Lors de l'ouverture du boîtier, la tension est interrompue par l'interrupteur à couteau intégré. Tension de raccordement 100~240V 50/60Hz, protection contre les surtensions 10kV, température de fonctionnement -40 ~+50°C. Classe d'isolation I. Différents accessoires de montage sont disponibles. Options possibles : capteur de lumière du jour, détecteur de mouvement. | Streetlight with lens type 3 130x60° for public lighting and parking garages. Aluminum IP66 housing with sea salt coating and with adjustable attachment for horizontal or vertical pole mounting 60mm. Equipped with Lumileds 5050 with lifetime L90 >60,000h. Dimmable 1-10V driver with pre-programmed CLO function. The housing can be opened toolless. When opening the housing, the voltage is interrupted by the built-in knife switch. Supply voltage 100~240V 50/60Hz, surge protection 10kV, operating temperature -40 ~+50°C. Insulation class I. Various mounting accessories are available. Possible options: daylight sensor, motion detector. | https://integratech.be/nl/producten/straatverlichting/integra-street | https://integratech.be/fr/produits/eclairage-public/integra-street | https://www.integratech.be/en/products/street-lighting/integra-street/ | https://www.integratech.be/downloads/datasheets/ITST2057B3-nl.pdf | https://www.integratech.be/downloads/datasheets/ITST2057B3-fr.pdf | https://www.integratech.be/downloads/datasheets/ITST2057B3-eng.pdf | https://www.integratech.be/downloads/photometric-data/ITST-streetlight.zip | https://www.integratech.be/downloads/pics/ITST-S-zwart.jpg | https://www.integratech.be/downloads/pics/maatschetsen\ITST-afmetingen.jpg | 10 | smd5050 | Lumileds | -40~+50 | 100~240 | TRUE | TRUE | FALSE | 5 | inclusief driver (intern) | FALSE |  | black RAL9005 | <5 | 1-10V | > 60.000 | L90 | FALSE |  |  |  | 1
Straatverlichting | On order | A | STREET | Streetlight | ITST2057G1 | Streetlight S 20W 5700K CLO 1-10V grijs 160x75 | Streetlight S 20W 5700K CLO 1-10V gris 160x75 | Streetlight S 20W 5700K CLO 1-10V grey 160x75 | st | 333.49 | 3320 | 165 | 5420076291297 | 9405 42 10 00 | EC000062 | No | 90 | 0.0661 | 4.56 |  |  | 5.2 | 610 | 190 | 143 |  |  | 545 | 240 | 175 | 1 | 0 | IP66 | 0,95 | 70 | 20 | 5700 | 160x75 | Streetlight met lens type 1 160x75° voor openbare verlichting en parkeergarages. Aluminium IP66 behuizing met zeezout coating en met verstelbare bevestiging voor horizontale of verticale paalmontage 60mm. Uitgerust met Lumileds 5050 met levensduur L90 >60.000u. Dimbare 1-10V driver met voorgeprogrammeerde CLO functie. De behuizing kan toolless geopend worden. Bij openen van de behuizing wordt de spanning onderbroken door de ingebouwde messchakelaar. Aansluitspanning 100~240V 50/60Hz, overspanningsbeveiliging 10kV, bedrijfstemperatuur -40 ~+50°C. Isolatieklasse I. Verschillende montage toebehoren zijn beschikbaar. Mogelijke opties: daglichtsensor, bewegingsmelder. | Streetlight avec lentille de type 1 160x75° pour l'éclairage public et les parkings. Boîtier en aluminium IP66 avec protection sel de mer et fixation réglable pour montage horizontal ou vertical sur un poteau de 60 mm. Equipé de Lumileds 5050 avec une durée de vie L90 >60,000h. Driver dimmable 1-10V avec fonction CLO préprogrammée. Le boîtier peut être ouvert sans outil. Lors de l'ouverture du boîtier, la tension est interrompue par l'interrupteur à couteau intégré. Tension de raccordement 100~240V 50/60Hz, protection contre les surtensions 10kV, température de fonctionnement -40 ~+50°C. Classe d'isolation I. Différents accessoires de montage sont disponibles. Options possibles : capteur de lumière du jour, détecteur de mouvement. | Streetlight with lens type 1 160x75° for public lighting and parking garages. Aluminum IP66 housing with sea salt coating and with adjustable attachment for horizontal or vertical pole mounting 60mm. Equipped with Lumileds 5050 with lifetime L90 >60,000h. Dimmable 1-10V driver with pre-programmed CLO function. The housing can be opened toolless. When opening the housing, the voltage is interrupted by the built-in knife switch. Supply voltage 100~240V 50/60Hz, surge protection 10kV, operating temperature -40 ~+50°C. Insulation class I. Various mounting accessories are available. Possible options: daylight sensor, motion detector. | https://integratech.be/nl/producten/straatverlichting/integra-street | https://integratech.be/fr/produits/eclairage-public/integra-street | https://www.integratech.be/en/products/street-lighting/integra-street/ | https://www.integratech.be/downloads/datasheets/ITST2057G1-nl.pdf | https://www.integratech.be/downloads/datasheets/ITST2057G1-fr.pdf | https://www.integratech.be/downloads/datasheets/ITST2057G1-eng.pdf | https://www.integratech.be/downloads/photometric-data/ITST-streetlight.zip | https://www.integratech.be/downloads/pics/ITST-S-grijs.jpg | https://www.integratech.be/downloads/pics/maatschetsen\ITST-afmetingen.jpg | 10 | smd5050 | Lumileds | -40~+50 | 100~240 | TRUE | TRUE | FALSE | 5 | inclusief driver (intern) | FALSE |  | grey RAL7042 | <5 | 1-10V | > 60.000 | L90 | FALSE |  |  |  | 1
Straatverlichting | On order | A | STREET | Streetlight | ITST2057G2 | Streetlight S 20W 5700K CLO 1-10V grijs 160x95 | Streetlight S 20W 5700K CLO 1-10V gris 160x95 | Streetlight S 20W 5700K CLO 1-10V grey 160x95 | st | 333.49 | 3316 | 165 | 5420076292270 | 9405 42 10 00 | EC000062 | No | 90 | 0.0661 | 4.56 |  |  | 5.2 | 610 | 190 | 143 |  |  | 545 | 240 | 175 | 1 | 0 | IP66 | 0,95 | 70 | 20 | 5700 | 160x95 | Streetlight met lens type 2 160x95° voor openbare verlichting en parkeergarages. Aluminium IP66 behuizing met zeezout coating en met verstelbare bevestiging voor horizontale of verticale paalmontage 60mm. Uitgerust met Lumileds 5050 met levensduur L90 >60.000u. Dimbare 1-10V driver met voorgeprogrammeerde CLO functie. De behuizing kan toolless geopend worden. Bij openen van de behuizing wordt de spanning onderbroken door de ingebouwde messchakelaar. Aansluitspanning 100~240V 50/60Hz, overspanningsbeveiliging 10kV, bedrijfstemperatuur -40 ~+50°C. Isolatieklasse I. Verschillende montage toebehoren zijn beschikbaar. Mogelijke opties: daglichtsensor, bewegingsmelder. | Streetlight avec lentille de type 2 160x95° pour l'éclairage public et les parkings. Boîtier en aluminium IP66 avec protection sel de mer et fixation réglable pour montage horizontal ou vertical sur un poteau de 60 mm. Equipé de Lumileds 5050 avec une durée de vie L90 >60,000h. Driver dimmable 1-10V avec fonction CLO préprogrammée. Le boîtier peut être ouvert sans outil. Lors de l'ouverture du boîtier, la tension est interrompue par l'interrupteur à couteau intégré. Tension de raccordement 100~240V 50/60Hz, protection contre les surtensions 10kV, température de fonctionnement -40 ~+50°C. Classe d'isolation I. Différents accessoires de montage sont disponibles. Options possibles : capteur de lumière du jour, détecteur de mouvement. | Streetlight with lens type 2 160x95° for public lighting and parking garages. Aluminum IP66 housing with sea salt coating and with adjustable attachment for horizontal or vertical pole mounting 60mm. Equipped with Lumileds 5050 with lifetime L90 >60,000h. Dimmable 1-10V driver with pre-programmed CLO function. The housing can be opened toolless. When opening the housing, the voltage is interrupted by the built-in knife switch. Supply voltage 100~240V 50/60Hz, surge protection 10kV, operating temperature -40 ~+50°C. Insulation class I. Various mounting accessories are available. Possible options: daylight sensor, motion detector. | https://integratech.be/nl/producten/straatverlichting/integra-street | https://integratech.be/fr/produits/eclairage-public/integra-street | https://www.integratech.be/en/products/street-lighting/integra-street/ | https://www.integratech.be/downloads/datasheets/ITST2057G2-nl.pdf | https://www.integratech.be/downloads/datasheets/ITST2057G2-fr.pdf | https://www.integratech.be/downloads/datasheets/ITST2057G2-eng.pdf | https://www.integratech.be/downloads/photometric-data/ITST-streetlight.zip | https://www.integratech.be/downloads/pics/ITST-S-grijs.jpg | https://www.integratech.be/downloads/pics/maatschetsen\ITST-afmetingen.jpg | 10 | smd5050 | Lumileds | -40~+50 | 100~240 | TRUE | TRUE | FALSE | 5 | inclusief driver (intern) | FALSE |  | grey RAL7042 | <5 | 1-10V | > 60.000 | L90 | FALSE |  |  |  | 1
Straatverlichting | On order | A | STREET | Streetlight | ITST2057G3 | Streetlight S 20W 5700K CLO 1-10V grijs 130x60 | Streetlight S 20W 5700K CLO 1-10V gris 130x60 | Streetlight S 20W 5700K CLO 1-10V grey 130x60 | st | 333.49 | 3288 | 165 | 5420076292287 | 9405 42 10 00 | EC000062 | No | 90 | 0.0661 | 4.56 |  |  | 5.2 | 610 | 190 | 143 |  |  | 545 | 240 | 175 | 1 | 0 | IP66 | 0,95 | 70 | 20 | 5700 | 130x60 | Streetlight met lens type 3 130x60° voor openbare verlichting en parkeergarages. Aluminium IP66 behuizing met zeezout coating en met verstelbare bevestiging voor horizontale of verticale paalmontage 60mm. Uitgerust met Lumileds 5050 met levensduur L90 >60.000u. Dimbare 1-10V driver met voorgeprogrammeerde CLO functie. De behuizing kan toolless geopend worden. Bij openen van de behuizing wordt de spanning onderbroken door de ingebouwde messchakelaar. Aansluitspanning 100~240V 50/60Hz, overspanningsbeveiliging 10kV, bedrijfstemperatuur -40 ~+50°C. Isolatieklasse I. Verschillende montage toebehoren zijn beschikbaar. Mogelijke opties: daglichtsensor, bewegingsmelder. | Streetlight avec lentille de type 3 130x60° pour l'éclairage public et les parkings. Boîtier en aluminium IP66 avec protection sel de mer et fixation réglable pour montage horizontal ou vertical sur un poteau de 60 mm. Equipé de Lumileds 5050 avec une durée de vie L90 >60,000h. Driver dimmable 1-10V avec fonction CLO préprogrammée. Le boîtier peut être ouvert sans outil. Lors de l'ouverture du boîtier, la tension est interrompue par l'interrupteur à couteau intégré. Tension de raccordement 100~240V 50/60Hz, protection contre les surtensions 10kV, température de fonctionnement -40 ~+50°C. Classe d'isolation I. Différents accessoires de montage sont disponibles. Options possibles : capteur de lumière du jour, détecteur de mouvement. | Streetlight with lens type 3 130x60° for public lighting and parking garages. Aluminum IP66 housing with sea salt coating and with adjustable attachment for horizontal or vertical pole mounting 60mm. Equipped with Lumileds 5050 with lifetime L90 >60,000h. Dimmable 1-10V driver with pre-programmed CLO function. The housing can be opened toolless. When opening the housing, the voltage is interrupted by the built-in knife switch. Supply voltage 100~240V 50/60Hz, surge protection 10kV, operating temperature -40 ~+50°C. Insulation class I. Various mounting accessories are available. Possible options: daylight sensor, motion detector. | https://integratech.be/nl/producten/straatverlichting/integra-street | https://integratech.be/fr/produits/eclairage-public/integra-street | https://www.integratech.be/en/products/street-lighting/integra-street/ | https://www.integratech.be/downloads/datasheets/ITST2057G3-nl.pdf | https://www.integratech.be/downloads/datasheets/ITST2057G3-fr.pdf | https://www.integratech.be/downloads/datasheets/ITST2057G3-eng.pdf | https://www.integratech.be/downloads/photometric-data/ITST-streetlight.zip | https://www.integratech.be/downloads/pics/ITST-S-grijs.jpg | https://www.integratech.be/downloads/pics/maatschetsen\ITST-afmetingen.jpg | 10 | smd5050 | Lumileds | -40~+50 | 100-240 | TRUE | TRUE | FALSE | 5 | inclusief driver (intern) | FALSE |  | grey RAL7042 | <5 | 1-10V | > 60.000 | L90 | FALSE |  |  |  | 1
Straatverlichting | On order | A | STREET | Streetlight | ITST205B1 | Streetlight S 20W 5000K CLO 1-10V zwart 160x75 | Streetlight S 20W 5000K CLO 1-10V noir 160x75 | Streetlight S 20W 5000K CLO 1-10V black 160x75 | st | 333.49 | 3320 | 165 | 5420076291716 | 9405 42 10 00 | EC000062 | No | 90 | 0.0661 | 4.56 |  |  | 5.2 | 610 | 190 | 143 |  |  | 545 | 240 | 175 | 1 | 0 | IP66 | 0,95 | 70 | 20 | 5000 | 160x75 | Streetlight met lens type 1 160x75° voor openbare verlichting en parkeergarages. Aluminium IP66 behuizing met zeezout coating en met verstelbare bevestiging voor horizontale of verticale paalmontage 60mm. Uitgerust met Lumileds 5050 met levensduur L90 >60.000u. Dimbare 1-10V driver met voorgeprogrammeerde CLO functie. De behuizing kan toolless geopend worden. Bij openen van de behuizing wordt de spanning onderbroken door de ingebouwde messchakelaar. Aansluitspanning 100~240V 50/60Hz, overspanningsbeveiliging 10kV, bedrijfstemperatuur -40 ~+50°C. Isolatieklasse I. Verschillende montage toebehoren zijn beschikbaar. Mogelijke opties: daglichtsensor, bewegingsmelder. | Streetlight avec lentille de type 1 160x75° pour l'éclairage public et les parkings. Boîtier en aluminium IP66 avec protection sel de mer et fixation réglable pour montage horizontal ou vertical sur un poteau de 60 mm. Equipé de Lumileds 5050 avec une durée de vie L90 >60,000h. Driver dimmable 1-10V avec fonction CLO préprogrammée. Le boîtier peut être ouvert sans outil. Lors de l'ouverture du boîtier, la tension est interrompue par l'interrupteur à couteau intégré. Tension de raccordement 100~240V 50/60Hz, protection contre les surtensions 10kV, température de fonctionnement -40 ~+50°C. Classe d'isolation I. Différents accessoires de montage sont disponibles. Options possibles : capteur de lumière du jour, détecteur de mouvement. | Streetlight with lens type 1 160x75° for public lighting and parking garages. Aluminum IP66 housing with sea salt coating and with adjustable attachment for horizontal or vertical pole mounting 60mm. Equipped with Lumileds 5050 with lifetime L90 >60,000h. Dimmable 1-10V driver with pre-programmed CLO function. The housing can be opened toolless. When opening the housing, the voltage is interrupted by the built-in knife switch. Supply voltage 100~240V 50/60Hz, surge protection 10kV, operating temperature -40 ~+50°C. Insulation class I. Various mounting accessories are available. Possible options: daylight sensor, motion detector. | https://integratech.be/nl/producten/straatverlichting/integra-street | https://integratech.be/fr/produits/eclairage-public/integra-street | https://www.integratech.be/en/products/street-lighting/integra-street/ | https://www.integratech.be/downloads/datasheets/ITST205B1-nl.pdf | https://www.integratech.be/downloads/datasheets/ITST205B1-fr.pdf | https://www.integratech.be/downloads/datasheets/ITST205B1-eng.pdf | https://www.integratech.be/downloads/photometric-data/ITST-streetlight.zip | https://www.integratech.be/downloads/pics/ITST-S-zwart.jpg | https://www.integratech.be/downloads/pics/maatschetsen\ITST-afmetingen.jpg | 10 | smd5050 | Lumileds | -40~+50 | 100~240 | TRUE | TRUE | FALSE | 5 | inclusief driver (intern) | FALSE |  | black RAL9005 | <5 | 1-10V | > 60.000 | L90 | FALSE |  |  |  | 1
Straatverlichting | On order | A | STREET | Streetlight | ITST205B2 | Streetlight S 20W 5000K CLO 1-10V zwart 160x95 | Streetlight S 20W 5000K CLO 1-10V noir 160x95 | Streetlight S 20W 5000K CLO 1-10V black 160x95 | st | 333.49 | 3316 | 165 | 5420076292218 | 9405 42 10 00 | EC000062 | No | 90 | 0.0661 | 4.56 |  |  | 5.2 | 610 | 190 | 143 |  |  | 545 | 240 | 175 | 1 | 0 | IP66 | 0,95 | 70 | 20 | 5000 | 160x95 | Streetlight met lens type 2 160x95° voor openbare verlichting en parkeergarages. Aluminium IP66 behuizing met zeezout coating en met verstelbare bevestiging voor horizontale of verticale paalmontage 60mm. Uitgerust met Lumileds 5050 met levensduur L90 >60.000u. Dimbare 1-10V driver met voorgeprogrammeerde CLO functie. De behuizing kan toolless geopend worden. Bij openen van de behuizing wordt de spanning onderbroken door de ingebouwde messchakelaar. Aansluitspanning 100~240V 50/60Hz, overspanningsbeveiliging 10kV, bedrijfstemperatuur -40 ~+50°C. Isolatieklasse I. Verschillende montage toebehoren zijn beschikbaar. Mogelijke opties: daglichtsensor, bewegingsmelder. | Streetlight avec lentille de type 2 160x95° pour l'éclairage public et les parkings. Boîtier en aluminium IP66 avec protection sel de mer et fixation réglable pour montage horizontal ou vertical sur un poteau de 60 mm. Equipé de Lumileds 5050 avec une durée de vie L90 >60,000h. Driver dimmable 1-10V avec fonction CLO préprogrammée. Le boîtier peut être ouvert sans outil. Lors de l'ouverture du boîtier, la tension est interrompue par l'interrupteur à couteau intégré. Tension de raccordement 100~240V 50/60Hz, protection contre les surtensions 10kV, température de fonctionnement -40 ~+50°C. Classe d'isolation I. Différents accessoires de montage sont disponibles. Options possibles : capteur de lumière du jour, détecteur de mouvement. | Streetlight with lens type 2 160x95° for public lighting and parking garages. Aluminum IP66 housing with sea salt coating and with adjustable attachment for horizontal or vertical pole mounting 60mm. Equipped with Lumileds 5050 with lifetime L90 >60,000h. Dimmable 1-10V driver with pre-programmed CLO function. The housing can be opened toolless. When opening the housing, the voltage is interrupted by the built-in knife switch. Supply voltage 100~240V 50/60Hz, surge protection 10kV, operating temperature -40 ~+50°C. Insulation class I. Various mounting accessories are available. Possible options: daylight sensor, motion detector. | https://integratech.be/nl/producten/straatverlichting/integra-street | https://integratech.be/fr/produits/eclairage-public/integra-street | https://www.integratech.be/en/products/street-lighting/integra-street/ | https://www.integratech.be/downloads/datasheets/ITST205B2-nl.pdf | https://www.integratech.be/downloads/datasheets/ITST205B2-fr.pdf | https://www.integratech.be/downloads/datasheets/ITST205B2-eng.pdf | https://www.integratech.be/downloads/photometric-data/ITST-streetlight.zip | https://www.integratech.be/downloads/pics/ITST-S-zwart.jpg | https://www.integratech.be/downloads/pics/maatschetsen\ITST-afmetingen.jpg | 10 | smd5050 | Lumileds | -40~+50 | 100~240 | TRUE | TRUE | FALSE | 5 | inclusief driver (intern) | FALSE |  | black RAL9005 | <5 | 1-10V | > 60.000 | L90 | FALSE |  |  |  | 1
Straatverlichting | On order | A | STREET | Streetlight | ITST205B3 | Streetlight S 20W 5000K CLO 1-10V zwart 130x60 | Streetlight S 20W 5000K CLO 1-10V noir 130x60 | Streetlight S 20W 5000K CLO 1-10V black 130x60 | st | 333.49 | 3288 | 165 | 5420076292225 | 9405 42 10 00 | EC000062 | No | 90 | 0.0661 | 4.56 |  |  | 5.2 | 610 | 190 | 143 |  |  | 545 | 240 | 175 | 1 | 0 | IP66 | 0,95 | 70 | 20 | 5000 | 130x60 | Streetlight met lens type 3 130x60° voor openbare verlichting en parkeergarages. Aluminium IP66 behuizing met zeezout coating en met verstelbare bevestiging voor horizontale of verticale paalmontage 60mm. Uitgerust met Lumileds 5050 met levensduur L90 >60.000u. Dimbare 1-10V driver met voorgeprogrammeerde CLO functie. De behuizing kan toolless geopend worden. Bij openen van de behuizing wordt de spanning onderbroken door de ingebouwde messchakelaar. Aansluitspanning 100~240V 50/60Hz, overspanningsbeveiliging 10kV, bedrijfstemperatuur -40 ~+50°C. Isolatieklasse I. Verschillende montage toebehoren zijn beschikbaar. Mogelijke opties: daglichtsensor, bewegingsmelder. | Streetlight avec lentille de type 3 130x60° pour l'éclairage public et les parkings. Boîtier en aluminium IP66 avec protection sel de mer et fixation réglable pour montage horizontal ou vertical sur un poteau de 60 mm. Equipé de Lumileds 5050 avec une durée de vie L90 >60,000h. Driver dimmable 1-10V avec fonction CLO préprogrammée. Le boîtier peut être ouvert sans outil. Lors de l'ouverture du boîtier, la tension est interrompue par l'interrupteur à couteau intégré. Tension de raccordement 100~240V 50/60Hz, protection contre les surtensions 10kV, température de fonctionnement -40 ~+50°C. Classe d'isolation I. Différents accessoires de montage sont disponibles. Options possibles : capteur de lumière du jour, détecteur de mouvement. | Streetlight with lens type 3 130x60° for public lighting and parking garages. Aluminum IP66 housing with sea salt coating and with adjustable attachment for horizontal or vertical pole mounting 60mm. Equipped with Lumileds 5050 with lifetime L90 >60,000h. Dimmable 1-10V driver with pre-programmed CLO function. The housing can be opened toolless. When opening the housing, the voltage is interrupted by the built-in knife switch. Supply voltage 100~240V 50/60Hz, surge protection 10kV, operating temperature -40 ~+50°C. Insulation class I. Various mounting accessories are available. Possible options: daylight sensor, motion detector. | https://integratech.be/nl/producten/straatverlichting/integra-street | https://integratech.be/fr/produits/eclairage-public/integra-street | https://www.integratech.be/en/products/street-lighting/integra-street/ | https://www.integratech.be/downloads/datasheets/ITST205B3-nl.pdf | https://www.integratech.be/downloads/datasheets/ITST205B3-fr.pdf | https://www.integratech.be/downloads/datasheets/ITST205B3-eng.pdf | https://www.integratech.be/downloads/photometric-data/ITST-streetlight.zip | https://www.integratech.be/downloads/pics/ITST-S-zwart.jpg | https://www.integratech.be/downloads/pics/maatschetsen\ITST-afmetingen.jpg | 10 | smd5050 | Lumileds | -40~+50 | 100~240 | TRUE | TRUE | FALSE | 5 | inclusief driver (intern) | FALSE |  | black RAL9005 | <5 | 1-10V | > 60.000 | L90 | FALSE |  |  |  | 1
Straatverlichting | On order | A | STREET | Streetlight | ITST205G1 | Streetlight S 20W 5000K CLO 1-10V grijs 160x75 | Streetlight S 20W 5000K CLO 1-10V gris 160x75 | Streetlight S 20W 5000K CLO 1-10V grey 160x75 | st | 333.49 | 3320 | 165 | 5420076291280 | 9405 42 10 00 | EC000062 | No | 90 | 0.0661 | 4.56 |  |  | 5.2 | 610 | 190 | 143 |  |  | 545 | 240 | 175 | 1 | 0 | IP66 | 0,95 | 70 | 20 | 5000 | 160x75 | Streetlight met lens type 1 160x75° voor openbare verlichting en parkeergarages. Aluminium IP66 behuizing met zeezout coating en met verstelbare bevestiging voor horizontale of verticale paalmontage 60mm. Uitgerust met Lumileds 5050 met levensduur L90 >60.000u. Dimbare 1-10V driver met voorgeprogrammeerde CLO functie. De behuizing kan toolless geopend worden. Bij openen van de behuizing wordt de spanning onderbroken door de ingebouwde messchakelaar. Aansluitspanning 100~240V 50/60Hz, overspanningsbeveiliging 10kV, bedrijfstemperatuur -40 ~+50°C. Isolatieklasse I. Verschillende montage toebehoren zijn beschikbaar. Mogelijke opties: daglichtsensor, bewegingsmelder. | Streetlight avec lentille de type 1 160x75° pour l'éclairage public et les parkings. Boîtier en aluminium IP66 avec protection sel de mer et fixation réglable pour montage horizontal ou vertical sur un poteau de 60 mm. Equipé de Lumileds 5050 avec une durée de vie L90 >60,000h. Driver dimmable 1-10V avec fonction CLO préprogrammée. Le boîtier peut être ouvert sans outil. Lors de l'ouverture du boîtier, la tension est interrompue par l'interrupteur à couteau intégré. Tension de raccordement 100~240V 50/60Hz, protection contre les surtensions 10kV, température de fonctionnement -40 ~+50°C. Classe d'isolation I. Différents accessoires de montage sont disponibles. Options possibles : capteur de lumière du jour, détecteur de mouvement. | Streetlight with lens type 1 160x75° for public lighting and parking garages. Aluminum IP66 housing with sea salt coating and with adjustable attachment for horizontal or vertical pole mounting 60mm. Equipped with Lumileds 5050 with lifetime L90 >60,000h. Dimmable 1-10V driver with pre-programmed CLO function. The housing can be opened toolless. When opening the housing, the voltage is interrupted by the built-in knife switch. Supply voltage 100~240V 50/60Hz, surge protection 10kV, operating temperature -40 ~+50°C. Insulation class I. Various mounting accessories are available. Possible options: daylight sensor, motion detector. | https://integratech.be/nl/producten/straatverlichting/integra-street | https://integratech.be/fr/produits/eclairage-public/integra-street | https://www.integratech.be/en/products/street-lighting/integra-street/ | https://www.integratech.be/downloads/datasheets/ITST205G1-nl.pdf | https://www.integratech.be/downloads/datasheets/ITST205G1-fr.pdf | https://www.integratech.be/downloads/datasheets/ITST205G1-eng.pdf | https://www.integratech.be/downloads/photometric-data/ITST-streetlight.zip | https://www.integratech.be/downloads/pics/ITST-S-grijs.jpg | https://www.integratech.be/downloads/pics/maatschetsen\ITST-afmetingen.jpg | 10 | smd5050 | Lumileds | -40~+50 | 100~240 | TRUE | TRUE | FALSE | 5 | inclusief driver (intern) | FALSE |  | grey RAL7042 | <5 | 1-10V | > 60.000 | L90 | FALSE |  |  |  | 1
Straatverlichting | On order | A | STREET | Streetlight | ITST205G2 | Streetlight S 20W 5000K CLO 1-10V grijs 160x95 | Streetlight S 20W 5000K CLO 1-10V gris 160x95 | Streetlight S 20W 5000K CLO 1-10V grey 160x95 | st | 333.49 | 3316 | 165 | 5420076292232 | 9405 42 10 00 | EC000062 | No | 90 | 0.0661 | 4.56 |  |  | 5.2 | 610 | 190 | 143 |  |  | 545 | 240 | 175 | 1 | 0 | IP66 | 0,95 | 70 | 20 | 5000 | 160x95 | Streetlight met lens type 2 160x95° voor openbare verlichting en parkeergarages. Aluminium IP66 behuizing met zeezout coating en met verstelbare bevestiging voor horizontale of verticale paalmontage 60mm. Uitgerust met Lumileds 5050 met levensduur L90 >60.000u. Dimbare 1-10V driver met voorgeprogrammeerde CLO functie. De behuizing kan toolless geopend worden. Bij openen van de behuizing wordt de spanning onderbroken door de ingebouwde messchakelaar. Aansluitspanning 100~240V 50/60Hz, overspanningsbeveiliging 10kV, bedrijfstemperatuur -40 ~+50°C. Isolatieklasse I. Verschillende montage toebehoren zijn beschikbaar. Mogelijke opties: daglichtsensor, bewegingsmelder. | Streetlight avec lentille de type 2 160x95° pour l'éclairage public et les parkings. Boîtier en aluminium IP66 avec protection sel de mer et fixation réglable pour montage horizontal ou vertical sur un poteau de 60 mm. Equipé de Lumileds 5050 avec une durée de vie L90 >60,000h. Driver dimmable 1-10V avec fonction CLO préprogrammée. Le boîtier peut être ouvert sans outil. Lors de l'ouverture du boîtier, la tension est interrompue par l'interrupteur à couteau intégré. Tension de raccordement 100~240V 50/60Hz, protection contre les surtensions 10kV, température de fonctionnement -40 ~+50°C. Classe d'isolation I. Différents accessoires de montage sont disponibles. Options possibles : capteur de lumière du jour, détecteur de mouvement. | Streetlight with lens type 2 160x95° for public lighting and parking garages. Aluminum IP66 housing with sea salt coating and with adjustable attachment for horizontal or vertical pole mounting 60mm. Equipped with Lumileds 5050 with lifetime L90 >60,000h. Dimmable 1-10V driver with pre-programmed CLO function. The housing can be opened toolless. When opening the housing, the voltage is interrupted by the built-in knife switch. Supply voltage 100~240V 50/60Hz, surge protection 10kV, operating temperature -40 ~+50°C. Insulation class I. Various mounting accessories are available. Possible options: daylight sensor, motion detector. | https://integratech.be/nl/producten/straatverlichting/integra-street | https://integratech.be/fr/produits/eclairage-public/integra-street | https://www.integratech.be/en/products/street-lighting/integra-street/ | https://www.integratech.be/downloads/datasheets/ITST205G2-nl.pdf | https://www.integratech.be/downloads/datasheets/ITST205G2-fr.pdf | https://www.integratech.be/downloads/datasheets/ITST205G2-eng.pdf | https://www.integratech.be/downloads/photometric-data/ITST-streetlight.zip | https://www.integratech.be/downloads/pics/ITST-S-grijs.jpg | https://www.integratech.be/downloads/pics/maatschetsen\ITST-afmetingen.jpg | 10 | smd5050 | Lumileds | -40~+50 | 100~240 | TRUE | TRUE | FALSE | 5 | inclusief driver (intern) | FALSE |  | grey RAL7042 | <5 | 1-10V | > 60.000 | L90 | FALSE |  |  |  | 1
Straatverlichting | On order | A | STREET | Streetlight | ITST205G3 | Streetlight S 20W 5000K CLO 1-10V grijs 130x60 | Streetlight S 20W 5000K CLO 1-10V gris 130x60 | Streetlight S 20W 5000K CLO 1-10V grey 130x60 | st | 333.49 | 3288 | 165 | 5420076292249 | 9405 42 10 00 | EC000062 | No | 90 | 0.0661 | 4.56 |  |  | 5.2 | 610 | 190 | 143 |  |  | 545 | 240 | 175 | 1 | 0 | IP66 | 0,95 | 70 | 20 | 5000 | 130x60 | Streetlight met lens type 3 130x60° voor openbare verlichting en parkeergarages. Aluminium IP66 behuizing met zeezout coating en met verstelbare bevestiging voor horizontale of verticale paalmontage 60mm. Uitgerust met Lumileds 5050 met levensduur L90 >60.000u. Dimbare 1-10V driver met voorgeprogrammeerde CLO functie. De behuizing kan toolless geopend worden. Bij openen van de behuizing wordt de spanning onderbroken door de ingebouwde messchakelaar. Aansluitspanning 100~240V 50/60Hz, overspanningsbeveiliging 10kV, bedrijfstemperatuur -40 ~+50°C. Isolatieklasse I. Verschillende montage toebehoren zijn beschikbaar. Mogelijke opties: daglichtsensor, bewegingsmelder. | Streetlight avec lentille de type 3 130x60° pour l'éclairage public et les parkings. Boîtier en aluminium IP66 avec protection sel de mer et fixation réglable pour montage horizontal ou vertical sur un poteau de 60 mm. Equipé de Lumileds 5050 avec une durée de vie L90 >60,000h. Driver dimmable 1-10V avec fonction CLO préprogrammée. Le boîtier peut être ouvert sans outil. Lors de l'ouverture du boîtier, la tension est interrompue par l'interrupteur à couteau intégré. Tension de raccordement 100~240V 50/60Hz, protection contre les surtensions 10kV, température de fonctionnement -40 ~+50°C. Classe d'isolation I. Différents accessoires de montage sont disponibles. Options possibles : capteur de lumière du jour, détecteur de mouvement. | Streetlight with lens type 3 130x60° for public lighting and parking garages. Aluminum IP66 housing with sea salt coating and with djustable attachment for horizontal or vertical pole mounting 60mm. Equipped with Lumileds 5050 with lifetime L90 >60,000h. Dimmable 1-10V driver with pre-programmed CLO function. The housing can be opened toolless. When opening the housing, the voltage is interrupted by the built-in knife switch. Supply voltage 100~240V 50/60Hz, surge protection 10kV, operating temperature -40 ~+50°C. Insulation class I. Various mounting accessories are available. Possible options: daylight sensor, motion detector. | https://integratech.be/nl/producten/straatverlichting/integra-street | https://integratech.be/fr/produits/eclairage-public/integra-street | https://www.integratech.be/en/products/street-lighting/integra-street/ | https://www.integratech.be/downloads/datasheets/ITST205G3-nl.pdf | https://www.integratech.be/downloads/datasheets/ITST205G3-fr.pdf | https://www.integratech.be/downloads/datasheets/ITST205G3-eng.pdf | https://www.integratech.be/downloads/photometric-data/ITST-streetlight.zip | https://www.integratech.be/downloads/pics/ITST-S-grijs.jpg | https://www.integratech.be/downloads/pics/maatschetsen\ITST-afmetingen.jpg | 10 | smd5050 | Lumileds | -40~+50 | 100~240 | TRUE | TRUE | FALSE | 5 | inclusief driver (intern) | FALSE |  | grey RAL7042 | <5 | 1-10V | > 60.000 | L90 | FALSE |  |  |  | 1
Straatverlichting | On order | A | STREET | Streetlight | ITST2403B1 | Streetlight L 240W 3000K CLO 1-10V zwart 160x75 | Streetlight L 240W 3000K CLO 1-10V noir 160x75 | Streetlight L 240W 3000K CLO 1-10V black 160x75 | st | 731.87 | 33952 | 140 | 5420076291945 | 9405 42 10 00 | EC000062 | No | 90 | 0.0661 | 4.56 |  |  | 8.8 | 762 | 290 | 143 |  |  | 705 | 345 | 175 | 1 | 0 | IP66 | 0,95 | 70 | 240 | 3000 | 160x75 | Streetlight met lens type 1 160x75° voor openbare verlichting en parkeergarages. Aluminium IP66 behuizing met zeezout coating en met verstelbare bevestiging voor horizontale of verticale paalmontage 60mm. Uitgerust met Lumileds 5050 met levensduur L90 >60.000u. Dimbare 1-10V driver met voorgeprogrammeerde CLO functie. De behuizing kan toolless geopend worden. Bij openen van de behuizing wordt de spanning onderbroken door de ingebouwde messchakelaar. Aansluitspanning 100~240V 50/60Hz, overspanningsbeveiliging 10kV, bedrijfstemperatuur -40 ~+50°C. Isolatieklasse I. Verschillende montage toebehoren zijn beschikbaar. Mogelijke opties: daglichtsensor, bewegingsmelder. | Streetlight avec lentille de type 1 160x75° pour l'éclairage public et les parkings. Boîtier en aluminium IP66 avec protection sel de mer et fixation réglable pour montage horizontal ou vertical sur un poteau de 60 mm. Equipé de Lumileds 5050 avec une durée de vie L90 >60,000h. Driver dimmable 1-10V avec fonction CLO préprogrammée. Le boîtier peut être ouvert sans outil. Lors de l'ouverture du boîtier, la tension est interrompue par l'interrupteur à couteau intégré. Tension de raccordement 100~240V 50/60Hz, protection contre les surtensions 10kV, température de fonctionnement -40 ~+50°C. Classe d'isolation I. Différents accessoires de montage sont disponibles. Options possibles : capteur de lumière du jour, détecteur de mouvement. | Streetlight with lens type 1 160x75° for public lighting and parking garages. Aluminum IP66 housing with sea salt coating and with adjustable attachment for horizontal or vertical pole mounting 60mm. Equipped with Lumileds 5050 with lifetime L90 >60,000h. Dimmable 1-10V driver with pre-programmed CLO function. The housing can be opened toolless. When opening the housing, the voltage is interrupted by the built-in knife switch. Supply voltage 100~240V 50/60Hz, surge protection 10kV, operating temperature -40 ~+50°C. Insulation class I. Various mounting accessories are available. Possible options: daylight sensor, motion detector. | https://integratech.be/nl/producten/straatverlichting/integra-street | https://integratech.be/fr/produits/eclairage-public/integra-street | https://www.integratech.be/en/products/street-lighting/integra-street/ | https://www.integratech.be/downloads/datasheets/LD201860S3-3-nl.pdf | https://www.integratech.be/downloads/datasheets/LD201860S3-3-fr.pdf | https://www.integratech.be/downloads/datasheets/LD201860S3-3-eng.pdf | https://www.integratech.be/downloads/photometric-data/ITST-streetlight.zip | https://www.integratech.be/downloads/pics/Integratech-ITST-Streetlight-L-Black.jpg | https://www.integratech.be/downloads/pics/maatschetsen\ITST-afmetingen.jpg | 10 | smd5050 | Lumileds | -40~+50 | 100~240 | TRUE | TRUE | FALSE | 5 | inclusief driver (intern) | FALSE |  | black RAL9005 | <5 | 1-10V | > 60.000 | L90 | FALSE |  |  |  | 1
Straatverlichting | On order | A | STREET | Streetlight | ITST2403B2 | Streetlight L 240W 3000K CLO 1-10V zwart 160x95 | Streetlight L 240W 3000K CLO 1-10V noir 160x95 | Streetlight L 240W 3000K CLO 1-10V black 160x95 | st | 731.87 | 33941 | 140 | 5420076293420 | 9405 42 10 00 | EC000062 | No | 90 | 0.0661 | 4.56 |  |  | 8.8 | 762 | 290 | 143 |  |  | 705 | 345 | 175 | 1 | 0 | IP66 | 0,95 | 70 | 240 | 3000 | 160x95 | Streetlight met lens type 2 160x95° voor openbare verlichting en parkeergarages. Aluminium IP66 behuizing met zeezout coating en met verstelbare bevestiging voor horizontale of verticale paalmontage 60mm. Uitgerust met Lumileds 5050 met levensduur L90 >60.000u. Dimbare 1-10V driver met voorgeprogrammeerde CLO functie. De behuizing kan toolless geopend worden. Bij openen van de behuizing wordt de spanning onderbroken door de ingebouwde messchakelaar. Aansluitspanning 100~240V 50/60Hz, overspanningsbeveiliging 10kV, bedrijfstemperatuur -40 ~+50°C. Isolatieklasse I. Verschillende montage toebehoren zijn beschikbaar. Mogelijke opties: daglichtsensor, bewegingsmelder. | Streetlight avec lentille de type 2 160x95° pour l'éclairage public et les parkings. Boîtier en aluminium IP66 avec protection sel de mer et fixation réglable pour montage horizontal ou vertical sur un poteau de 60 mm. Equipé de Lumileds 5050 avec une durée de vie L90 >60,000h. Driver dimmable 1-10V avec fonction CLO préprogrammée. Le boîtier peut être ouvert sans outil. Lors de l'ouverture du boîtier, la tension est interrompue par l'interrupteur à couteau intégré. Tension de raccordement 100~240V 50/60Hz, protection contre les surtensions 10kV, température de fonctionnement -40 ~+50°C. Classe d'isolation I. Différents accessoires de montage sont disponibles. Options possibles : capteur de lumière du jour, détecteur de mouvement. | Streetlight with lens type 2 160x95° for public lighting and parking garages. Aluminum IP66 housing with sea salt coating and with adjustable attachment for horizontal or vertical pole mounting 60mm. Equipped with Lumileds 5050 with lifetime L90 >60,000h. Dimmable 1-10V driver with pre-programmed CLO function. The housing can be opened toolless. When opening the housing, the voltage is interrupted by the built-in knife switch. Supply voltage 100~240V 50/60Hz, surge protection 10kV, operating temperature -40 ~+50°C. Insulation class I. Various mounting accessories are available. Possible options: daylight sensor, motion detector. | https://integratech.be/nl/producten/straatverlichting/integra-street | https://integratech.be/fr/produits/eclairage-public/integra-street | https://www.integratech.be/en/products/street-lighting/integra-street/ | https://www.integratech.be/downloads/datasheets/LD201860S3-3-nl.pdf | https://www.integratech.be/downloads/datasheets/LD201860S3-3-fr.pdf | https://www.integratech.be/downloads/datasheets/LD201860S3-3-eng.pdf | https://www.integratech.be/downloads/photometric-data/ITST-streetlight.zip | https://www.integratech.be/downloads/pics/Integratech-ITST-Streetlight-L-Black.jpg | https://www.integratech.be/downloads/pics/maatschetsen\ITST-afmetingen.jpg | 10 | smd5050 | Lumileds | -40~+50 | 100~240 | TRUE | TRUE | FALSE | 5 | inclusief driver (intern) | FALSE |  | black RAL9005 | <5 | 1-10V | > 60.000 | L90 | FALSE |  |  |  | 1
Straatverlichting | On order | A | STREET | Streetlight | ITST2403B3 | Streetlight L 240W 3000K CLO 1-10V zwart 130x60 | Streetlight L 240W 3000K CLO 1-10V noir 130x60 | Streetlight L 240W 3000K CLO 1-10V black 130x60 | st | 731.87 | 36074 | 150 | 5420076293437 | 9405 42 10 00 | EC000062 | No | 90 | 0.0661 | 4.56 |  |  | 8.8 | 762 | 290 | 143 |  |  | 705 | 345 | 175 | 1 | 0 | IP66 | 0,95 | 70 | 240 | 3000 | 130x60 | Streetlight met lens type 3 130x60° voor openbare verlichting en parkeergarages. Aluminium IP66 behuizing met zeezout coating en met verstelbare bevestiging voor horizontale of verticale paalmontage 60mm. Uitgerust met Lumileds 5050 met levensduur L90 >60.000u. Dimbare 1-10V driver met voorgeprogrammeerde CLO functie. De behuizing kan toolless geopend worden. Bij openen van de behuizing wordt de spanning onderbroken door de ingebouwde messchakelaar. Aansluitspanning 100~240V 50/60Hz, overspanningsbeveiliging 10kV, bedrijfstemperatuur -40 ~+50°C. Isolatieklasse I. Verschillende montage toebehoren zijn beschikbaar. Mogelijke opties: daglichtsensor, bewegingsmelder. | Streetlight avec lentille de type 3 130x60° pour l'éclairage public et les parkings. Boîtier en aluminium IP66 avec protection sel de mer et fixation réglable pour montage horizontal ou vertical sur un poteau de 60 mm. Equipé de Lumileds 5050 avec une durée de vie L90 >60,000h. Driver dimmable 1-10V avec fonction CLO préprogrammée. Le boîtier peut être ouvert sans outil. Lors de l'ouverture du boîtier, la tension est interrompue par l'interrupteur à couteau intégré. Tension de raccordement 100~240V 50/60Hz, protection contre les surtensions 10kV, température de fonctionnement -40 ~+50°C. Classe d'isolation I. Différents accessoires de montage sont disponibles. Options possibles : capteur de lumière du jour, détecteur de mouvement. | Streetlight with lens type 3 130x60° for public lighting and parking garages. Aluminum IP66 housing with sea salt coating and with adjustable attachment for horizontal or vertical pole mounting 60mm. Equipped with Lumileds 5050 with lifetime L90 >60,000h. Dimmable 1-10V driver with pre-programmed CLO function. The housing can be opened toolless. When opening the housing, the voltage is interrupted by the built-in knife switch. Supply voltage 100~240V 50/60Hz, surge protection 10kV, operating temperature -40 ~+50°C. Insulation class I. Various mounting accessories are available. Possible options: daylight sensor, motion detector. | https://integratech.be/nl/producten/straatverlichting/integra-street | https://integratech.be/fr/produits/eclairage-public/integra-street | https://www.integratech.be/en/products/street-lighting/integra-street/ | https://www.integratech.be/downloads/datasheets/LD201860S3-3-nl.pdf | https://www.integratech.be/downloads/datasheets/LD201860S3-3-fr.pdf | https://www.integratech.be/downloads/datasheets/LD201860S3-3-eng.pdf | https://www.integratech.be/downloads/photometric-data/ITST-streetlight.zip | https://www.integratech.be/downloads/pics/Integratech-ITST-Streetlight-L-Black.jpg | https://www.integratech.be/downloads/pics/maatschetsen\ITST-afmetingen.jpg | 10 | smd5050 | Lumileds | -40~+50 | 100~240 | TRUE | TRUE | FALSE | 5 | inclusief driver (intern) | FALSE |  | black RAL9005 | <5 | 1-10V | > 60.000 | L90 | FALSE |  |  |  | 1
Straatverlichting | On order | A | STREET | Streetlight | ITST2403G1 | Streetlight L 240W 3000K CLO 1-10V grijs 160x75 | Streetlight L 240W 3000K CLO 1-10V gris 160x75 | Streetlight L 240W 3000K CLO 1-10V grey 160x75 | st | 731.87 | 33952 | 140 | 5420076291587 | 9405 42 10 00 | EC000062 | No | 90 | 0.0661 | 4.56 |  |  | 8.8 | 762 | 290 | 143 |  |  | 705 | 345 | 175 | 1 | 0 | IP66 | 0,95 | 70 | 240 | 3000 | 160x75 | Streetlight met lens type 1 160x75° voor openbare verlichting en parkeergarages. Aluminium IP66 behuizing met zeezout coating en met verstelbare bevestiging voor horizontale of verticale paalmontage 60mm. Uitgerust met Lumileds 5050 met levensduur L90 >60.000u. Dimbare 1-10V driver met voorgeprogrammeerde CLO functie. De behuizing kan toolless geopend worden. Bij openen van de behuizing wordt de spanning onderbroken door de ingebouwde messchakelaar. Aansluitspanning 100~240V 50/60Hz, overspanningsbeveiliging 10kV, bedrijfstemperatuur -40 ~+50°C. Isolatieklasse I. Verschillende montage toebehoren zijn beschikbaar. Mogelijke opties: daglichtsensor, bewegingsmelder. | Streetlight avec lentille de type 1 160x75° pour l'éclairage public et les parkings. Boîtier en aluminium IP66 avec protection sel de mer et fixation réglable pour montage horizontal ou vertical sur un poteau de 60 mm. Equipé de Lumileds 5050 avec une durée de vie L90 >60,000h. Driver dimmable 1-10V avec fonction CLO préprogrammée. Le boîtier peut être ouvert sans outil. Lors de l'ouverture du boîtier, la tension est interrompue par l'interrupteur à couteau intégré. Tension de raccordement 100~240V 50/60Hz, protection contre les surtensions 10kV, température de fonctionnement -40 ~+50°C. Classe d'isolation I. Différents accessoires de montage sont disponibles. Options possibles : capteur de lumière du jour, détecteur de mouvement. | Streetlight with lens type 1 160x75° for public lighting and parking garages. Aluminum IP66 housing with sea salt coating and with adjustable attachment for horizontal or vertical pole mounting 60mm. Equipped with Lumileds 5050 with lifetime L90 >60,000h. Dimmable 1-10V driver with pre-programmed CLO function. The housing can be opened toolless. When opening the housing, the voltage is interrupted by the built-in knife switch. Supply voltage 100~240V 50/60Hz, surge protection 10kV, operating temperature -40 ~+50°C. Insulation class I. Various mounting accessories are available. Possible options: daylight sensor, motion detector. | https://integratech.be/nl/producten/straatverlichting/integra-street | https://integratech.be/fr/produits/eclairage-public/integra-street | https://www.integratech.be/en/products/street-lighting/integra-street/ | https://www.integratech.be/downloads/datasheets/LD201860S3-3-nl.pdf | https://www.integratech.be/downloads/datasheets/LD201860S3-3-fr.pdf | https://www.integratech.be/downloads/datasheets/LD201860S3-3-eng.pdf | https://www.integratech.be/downloads/photometric-data/ITST-streetlight.zip | https://www.integratech.be/downloads/pics/Integratech-ITST-Streetlight-L-Grey.jpg | https://www.integratech.be/downloads/pics/maatschetsen\ITST-afmetingen.jpg | 10 | smd5050 | Lumileds | -40~+50 | 100~240 | TRUE | TRUE | FALSE | 5 | inclusief driver (intern) | FALSE |  | grey RAL7042 | <5 | 1-10V | > 60.000 | L90 | FALSE |  |  |  | 1
Straatverlichting | On order | A | STREET | Streetlight | ITST2403G2 | Streetlight L 240W 3000K CLO 1-10V grijs 160x95 | Streetlight L 240W 3000K CLO 1-10V gris 160x95 | Streetlight L 240W 3000K CLO 1-10V grey 160x95 | st | 731.87 | 33941 | 140 | 5420076293444 | 9405 42 10 00 | EC000062 | No | 90 | 0.0661 | 4.56 |  |  | 8.8 | 762 | 290 | 143 |  |  | 705 | 345 | 175 | 1 | 0 | IP66 | 0,95 | 70 | 240 | 3000 | 160x95 | Streetlight met lens type 2 160x95° voor openbare verlichting en parkeergarages. Aluminium IP66 behuizing met zeezout coating en met verstelbare bevestiging voor horizontale of verticale paalmontage 60mm. Uitgerust met Lumileds 5050 met levensduur L90 >60.000u. Dimbare 1-10V driver met voorgeprogrammeerde CLO functie. De behuizing kan toolless geopend worden. Bij openen van de behuizing wordt de spanning onderbroken door de ingebouwde messchakelaar. Aansluitspanning 100~240V 50/60Hz, overspanningsbeveiliging 10kV, bedrijfstemperatuur -40 ~+50°C. Isolatieklasse I. Verschillende montage toebehoren zijn beschikbaar. Mogelijke opties: daglichtsensor, bewegingsmelder. | Streetlight avec lentille de type 2 160x95° pour l'éclairage public et les parkings. Boîtier en aluminium IP66 avec protection sel de mer et fixation réglable pour montage horizontal ou vertical sur un poteau de 60 mm. Equipé de Lumileds 5050 avec une durée de vie L90 >60,000h. Driver dimmable 1-10V avec fonction CLO préprogrammée. Le boîtier peut être ouvert sans outil. Lors de l'ouverture du boîtier, la tension est interrompue par l'interrupteur à couteau intégré. Tension de raccordement 100~240V 50/60Hz, protection contre les surtensions 10kV, température de fonctionnement -40 ~+50°C. Classe d'isolation I. Différents accessoires de montage sont disponibles. Options possibles : capteur de lumière du jour, détecteur de mouvement. | Streetlight with lens type 2 160x95° for public lighting and parking garages. Aluminum IP66 housing with sea salt coating and with adjustable attachment for horizontal or vertical pole mounting 60mm. Equipped with Lumileds 5050 with lifetime L90 >60,000h. Dimmable 1-10V driver with pre-programmed CLO function. The housing can be opened toolless. When opening the housing, the voltage is interrupted by the built-in knife switch. Supply voltage 100~240V 50/60Hz, surge protection 10kV, operating temperature -40 ~+50°C. Insulation class I. Various mounting accessories are available. Possible options: daylight sensor, motion detector. | https://integratech.be/nl/producten/straatverlichting/integra-street | https://integratech.be/fr/produits/eclairage-public/integra-street | https://www.integratech.be/en/products/street-lighting/integra-street/ | https://www.integratech.be/downloads/datasheets/LD201860S3-3-nl.pdf | https://www.integratech.be/downloads/datasheets/LD201860S3-3-fr.pdf | https://www.integratech.be/downloads/datasheets/LD201860S3-3-eng.pdf | https://www.integratech.be/downloads/photometric-data/ITST-streetlight.zip | https://www.integratech.be/downloads/pics/Integratech-ITST-Streetlight-L-Grey.jpg | https://www.integratech.be/downloads/pics/maatschetsen\ITST-afmetingen.jpg | 10 | smd5050 | Lumileds | -40~+50 | 100~240 | TRUE | TRUE | FALSE | 5 | inclusief driver (intern) | FALSE |  | grey RAL7042 | <5 | 1-10V | > 60.000 | L90 | FALSE |  |  |  | 1
Straatverlichting | On order | A | STREET | Streetlight | ITST2403G3 | Streetlight L 240W 3000K CLO 1-10V grijs 130x60 | Streetlight L 240W 3000K CLO 1-10V gris 130x60 | Streetlight L 240W 3000K CLO 1-10V grey 130x60 | st | 731.87 | 36074 | 150 | 5420076293451 | 9405 42 10 00 | EC000062 | No | 90 | 0.0661 | 4.56 |  |  | 8.8 | 762 | 290 | 143 |  |  | 705 | 345 | 175 | 1 | 0 | IP66 | 0,95 | 70 | 240 | 3000 | 130x60 | Streetlight met lens type 3 130x60° voor openbare verlichting en parkeergarages. Aluminium IP66 behuizing met zeezout coating en met verstelbare bevestiging voor horizontale of verticale paalmontage 60mm. Uitgerust met Lumileds 5050 met levensduur L90 >60.000u. Dimbare 1-10V driver met voorgeprogrammeerde CLO functie. De behuizing kan toolless geopend worden. Bij openen van de behuizing wordt de spanning onderbroken door de ingebouwde messchakelaar. Aansluitspanning 100~240V 50/60Hz, overspanningsbeveiliging 10kV, bedrijfstemperatuur -40 ~+50°C. Isolatieklasse I. Verschillende montage toebehoren zijn beschikbaar. Mogelijke opties: daglichtsensor, bewegingsmelder. | Streetlight avec lentille de type 3 130x60° pour l'éclairage public et les parkings. Boîtier en aluminium IP66 avec protection sel de mer et fixation réglable pour montage horizontal ou vertical sur un poteau de 60 mm. Equipé de Lumileds 5050 avec une durée de vie L90 >60,000h. Driver dimmable 1-10V avec fonction CLO préprogrammée. Le boîtier peut être ouvert sans outil. Lors de l'ouverture du boîtier, la tension est interrompue par l'interrupteur à couteau intégré. Tension de raccordement 100~240V 50/60Hz, protection contre les surtensions 10kV, température de fonctionnement -40 ~+50°C. Classe d'isolation I. Différents accessoires de montage sont disponibles. Options possibles : capteur de lumière du jour, détecteur de mouvement. | Streetlight with lens type 3 130x60° for public lighting and parking garages. Aluminum IP66 housing with sea salt coating and with adjustable attachment for horizontal or vertical pole mounting 60mm. Equipped with Lumileds 5050 with lifetime L90 >60,000h. Dimmable 1-10V driver with pre-programmed CLO function. The housing can be opened toolless. When opening the housing, the voltage is interrupted by the built-in knife switch. Supply voltage 100~240V 50/60Hz, surge protection 10kV, operating temperature -40 ~+50°C. Insulation class I. Various mounting accessories are available. Possible options: daylight sensor, motion detector. | https://integratech.be/nl/producten/straatverlichting/integra-street | https://integratech.be/fr/produits/eclairage-public/integra-street | https://www.integratech.be/en/products/street-lighting/integra-street/ | https://www.integratech.be/downloads/datasheets/LD201860S3-3-nl.pdf | https://www.integratech.be/downloads/datasheets/LD201860S3-3-fr.pdf | https://www.integratech.be/downloads/datasheets/LD201860S3-3-eng.pdf | https://www.integratech.be/downloads/photometric-data/ITST-streetlight.zip | https://www.integratech.be/downloads/pics/Integratech-ITST-Streetlight-L-Grey.jpg | https://www.integratech.be/downloads/pics/maatschetsen\ITST-afmetingen.jpg | 10 | smd5050 | Lumileds | -40~+50 | 100~240 | TRUE | TRUE | FALSE | 5 | inclusief driver (intern) | FALSE |  | grey RAL7042 | <5 | 1-10V | > 60.000 | L90 | FALSE |  |  |  | 1
Straatverlichting | On order | A | STREET | Streetlight | ITST2404B1 | Streetlight L 240W 4000K CLO 1-10V zwart 160x75 | Streetlight L 240W 4000K CLO 1-10V noir 160x75 | Streetlight L 240W 4000K CLO 1-10V black 160x75 | st | 731.87 | 35739 | 150 | 5420076291952 | 9405 42 10 00 | EC000062 | No | 90 | 0.0661 | 4.56 |  |  | 8.8 | 762 | 290 | 143 |  |  | 705 | 345 | 175 | 1 | 0 | IP66 | 0,95 | 70 | 240 | 4000 | 160x75 | Streetlight met lens type 1 160x75° voor openbare verlichting en parkeergarages. Aluminium IP66 behuizing met zeezout coating en met verstelbare bevestiging voor horizontale of verticale paalmontage 60mm. Uitgerust met Lumileds 5050 met levensduur L90 >60.000u. Dimbare 1-10V driver met voorgeprogrammeerde CLO functie. De behuizing kan toolless geopend worden. Bij openen van de behuizing wordt de spanning onderbroken door de ingebouwde messchakelaar. Aansluitspanning 100~240V 50/60Hz, overspanningsbeveiliging 10kV, bedrijfstemperatuur -40 ~+50°C. Isolatieklasse I. Verschillende montage toebehoren zijn beschikbaar. Mogelijke opties: daglichtsensor, bewegingsmelder. | Streetlight avec lentille de type 1 160x75° pour l'éclairage public et les parkings. Boîtier en aluminium IP66 avec protection sel de mer et fixation réglable pour montage horizontal ou vertical sur un poteau de 60 mm. Equipé de Lumileds 5050 avec une durée de vie L90 >60,000h. Driver dimmable 1-10V avec fonction CLO préprogrammée. Le boîtier peut être ouvert sans outil. Lors de l'ouverture du boîtier, la tension est interrompue par l'interrupteur à couteau intégré. Tension de raccordement 100~240V 50/60Hz, protection contre les surtensions 10kV, température de fonctionnement -40 ~+50°C. Classe d'isolation I. Différents accessoires de montage sont disponibles. Options possibles : capteur de lumière du jour, détecteur de mouvement. | Streetlight with lens type 1 160x75° for public lighting and parking garages. Aluminum IP66 housing with sea salt coating and with adjustable attachment for horizontal or vertical pole mounting 60mm. Equipped with Lumileds 5050 with lifetime L90 >60,000h. Dimmable 1-10V driver with pre-programmed CLO function. The housing can be opened toolless. When opening the housing, the voltage is interrupted by the built-in knife switch. Supply voltage 100~240V 50/60Hz, surge protection 10kV, operating temperature -40 ~+50°C. Insulation class I. Various mounting accessories are available. Possible options: daylight sensor, motion detector. | https://integratech.be/nl/producten/straatverlichting/integra-street | https://integratech.be/fr/produits/eclairage-public/integra-street | https://www.integratech.be/en/products/street-lighting/integra-street/ | https://www.integratech.be/downloads/datasheets/LD201860S3-3-nl.pdf | https://www.integratech.be/downloads/datasheets/LD201860S3-3-fr.pdf | https://www.integratech.be/downloads/datasheets/LD201860S3-3-eng.pdf | https://www.integratech.be/downloads/photometric-data/ITST-streetlight.zip | https://www.integratech.be/downloads/pics/Integratech-ITST-Streetlight-L-Black.jpg | https://www.integratech.be/downloads/pics/maatschetsen\ITST-afmetingen.jpg | 10 | smd5050 | Lumileds | -40~+50 | 100~240 | TRUE | TRUE | FALSE | 5 | inclusief driver (intern) | FALSE |  | black RAL9005 | <5 | 1-10V | > 60.000 | L90 | FALSE |  |  |  | 1
Straatverlichting | On order | A | STREET | Streetlight | ITST2404B2 | Streetlight L 240W 4000K CLO 1-10V zwart 160x95 | Streetlight L 240W 4000K CLO 1-10V noir 160x95 | Streetlight L 240W 4000K CLO 1-10V black 160x95 | st | 731.87 | 35727 | 150 | 5420076293468 | 9405 42 10 00 | EC000062 | No | 90 | 0.0661 | 4.56 |  |  | 8.8 | 762 | 290 | 143 |  |  | 705 | 345 | 175 | 1 | 0 | IP66 | 0,95 | 70 | 240 | 4000 | 160x95 | Streetlight met lens type 2 160x95° voor openbare verlichting en parkeergarages. Aluminium IP66 behuizing met zeezout coating en met verstelbare bevestiging voor horizontale of verticale paalmontage 60mm. Uitgerust met Lumileds 5050 met levensduur L90 >60.000u. Dimbare 1-10V driver met voorgeprogrammeerde CLO functie. De behuizing kan toolless geopend worden. Bij openen van de behuizing wordt de spanning onderbroken door de ingebouwde messchakelaar. Aansluitspanning 100~240V 50/60Hz, overspanningsbeveiliging 10kV, bedrijfstemperatuur -40 ~+50°C. Isolatieklasse I. Verschillende montage toebehoren zijn beschikbaar. Mogelijke opties: daglichtsensor, bewegingsmelder. | Streetlight avec lentille de type 2 160x95° pour l'éclairage public et les parkings. Boîtier en aluminium IP66 avec protection sel de mer et fixation réglable pour montage horizontal ou vertical sur un poteau de 60 mm. Equipé de Lumileds 5050 avec une durée de vie L90 >60,000h. Driver dimmable 1-10V avec fonction CLO préprogrammée. Le boîtier peut être ouvert sans outil. Lors de l'ouverture du boîtier, la tension est interrompue par l'interrupteur à couteau intégré. Tension de raccordement 100~240V 50/60Hz, protection contre les surtensions 10kV, température de fonctionnement -40 ~+50°C. Classe d'isolation I. Différents accessoires de montage sont disponibles. Options possibles : capteur de lumière du jour, détecteur de mouvement. | Streetlight with lens type 2 160x95° for public lighting and parking garages. Aluminum IP66 housing with sea salt coating and with adjustable attachment for horizontal or vertical pole mounting 60mm. Equipped with Lumileds 5050 with lifetime L90 >60,000h. Dimmable 1-10V driver with pre-programmed CLO function. The housing can be opened toolless. When opening the housing, the voltage is interrupted by the built-in knife switch. Supply voltage 100~240V 50/60Hz, surge protection 10kV, operating temperature -40 ~+50°C. Insulation class I. Various mounting accessories are available. Possible options: daylight sensor, motion detector. | https://integratech.be/nl/producten/straatverlichting/integra-street | https://integratech.be/fr/produits/eclairage-public/integra-street | https://www.integratech.be/en/products/street-lighting/integra-street/ | https://www.integratech.be/downloads/datasheets/LD201860S3-3-nl.pdf | https://www.integratech.be/downloads/datasheets/LD201860S3-3-fr.pdf | https://www.integratech.be/downloads/datasheets/LD201860S3-3-eng.pdf | https://www.integratech.be/downloads/photometric-data/ITST-streetlight.zip | https://www.integratech.be/downloads/pics/Integratech-ITST-Streetlight-L-Black.jpg | https://www.integratech.be/downloads/pics/maatschetsen\ITST-afmetingen.jpg | 10 | smd5050 | Lumileds | -40~+50 | 100~240 | TRUE | TRUE | FALSE | 5 | inclusief driver (intern) | FALSE |  | black RAL9005 | <5 | 1-10V | > 60.000 | L90 | FALSE |  |  |  | 1
Straatverlichting | On order | A | STREET | Streetlight | ITST2404B3 | Streetlight L 240W 4000K CLO 1-10V zwart 130x60 | Streetlight L 240W 4000K CLO 1-10V noir 130x60 | Streetlight L 240W 4000K CLO 1-10V black 130x60 | st | 731.87 | 36074 | 150 | 5420076293475 | 9405 42 10 00 | EC000062 | No | 90 | 0.0661 | 4.56 |  |  | 8.8 | 762 | 290 | 143 |  |  | 705 | 345 | 175 | 1 | 0 | IP66 | 0,95 | 70 | 240 | 4000 | 130x60 | Streetlight met lens type 3 130x60° voor openbare verlichting en parkeergarages. Aluminium IP66 behuizing met zeezout coating en met verstelbare bevestiging voor horizontale of verticale paalmontage 60mm. Uitgerust met Lumileds 5050 met levensduur L90 >60.000u. Dimbare 1-10V driver met voorgeprogrammeerde CLO functie. De behuizing kan toolless geopend worden. Bij openen van de behuizing wordt de spanning onderbroken door de ingebouwde messchakelaar. Aansluitspanning 100~240V 50/60Hz, overspanningsbeveiliging 10kV, bedrijfstemperatuur -40 ~+50°C. Isolatieklasse I. Verschillende montage toebehoren zijn beschikbaar. Mogelijke opties: daglichtsensor, bewegingsmelder. | Streetlight avec lentille de type 3 130x60° pour l'éclairage public et les parkings. Boîtier en aluminium IP66 avec protection sel de mer et fixation réglable pour montage horizontal ou vertical sur un poteau de 60 mm. Equipé de Lumileds 5050 avec une durée de vie L90 >60,000h. Driver dimmable 1-10V avec fonction CLO préprogrammée. Le boîtier peut être ouvert sans outil. Lors de l'ouverture du boîtier, la tension est interrompue par l'interrupteur à couteau intégré. Tension de raccordement 100~240V 50/60Hz, protection contre les surtensions 10kV, température de fonctionnement -40 ~+50°C. Classe d'isolation I. Différents accessoires de montage sont disponibles. Options possibles : capteur de lumière du jour, détecteur de mouvement. | Streetlight with lens type 3 130x60° for public lighting and parking garages. Aluminum IP66 housing with sea salt coating and with adjustable attachment for horizontal or vertical pole mounting 60mm. Equipped with Lumileds 5050 with lifetime L90 >60,000h. Dimmable 1-10V driver with pre-programmed CLO function. The housing can be opened toolless. When opening the housing, the voltage is interrupted by the built-in knife switch. Supply voltage 100~240V 50/60Hz, surge protection 10kV, operating temperature -40 ~+50°C. Insulation class I. Various mounting accessories are available. Possible options: daylight sensor, motion detector. | https://integratech.be/nl/producten/straatverlichting/integra-street | https://integratech.be/fr/produits/eclairage-public/integra-street | https://www.integratech.be/en/products/street-lighting/integra-street/ | https://www.integratech.be/downloads/datasheets/LD201860S3-3-nl.pdf | https://www.integratech.be/downloads/datasheets/LD201860S3-3-fr.pdf | https://www.integratech.be/downloads/datasheets/LD201860S3-3-eng.pdf | https://www.integratech.be/downloads/photometric-data/ITST-streetlight.zip | https://www.integratech.be/downloads/pics/Integratech-ITST-Streetlight-L-Black.jpg | https://www.integratech.be/downloads/pics/maatschetsen\ITST-afmetingen.jpg | 10 | smd5050 | Lumileds | -40~+50 | 100~240 | TRUE | TRUE | FALSE | 5 | inclusief driver (intern) | FALSE |  | black RAL9005 | <5 | 1-10V | > 60.000 | L90 | FALSE |  |  |  | 1
Straatverlichting | On order | A | STREET | Streetlight | ITST2404G1 | Streetlight L 240W 4000K CLO 1-10V grijs 160x75 | Streetlight L 240W 4000K CLO 1-10V gris 160x75 | Streetlight L 240W 4000K CLO 1-10V grey 160x75 | st | 731.87 | 35739 | 150 | 5420076291594 | 9405 42 10 00 | EC000062 | No | 90 | 0.0661 | 4.56 |  |  | 8.8 | 762 | 290 | 143 |  |  | 705 | 345 | 175 | 1 | 0 | IP66 | 0,95 | 70 | 240 | 4000 | 160x75 | Streetlight met lens type 1 160x75° voor openbare verlichting en parkeergarages. Aluminium IP66 behuizing met zeezout coating en met verstelbare bevestiging voor horizontale of verticale paalmontage 60mm. Uitgerust met Lumileds 5050 met levensduur L90 >60.000u. Dimbare 1-10V driver met voorgeprogrammeerde CLO functie. De behuizing kan toolless geopend worden. Bij openen van de behuizing wordt de spanning onderbroken door de ingebouwde messchakelaar. Aansluitspanning 100~240V 50/60Hz, overspanningsbeveiliging 10kV, bedrijfstemperatuur -40 ~+50°C. Isolatieklasse I. Verschillende montage toebehoren zijn beschikbaar. Mogelijke opties: daglichtsensor, bewegingsmelder. | Streetlight avec lentille de type 1 160x75° pour l'éclairage public et les parkings. Boîtier en aluminium IP66 avec protection sel de mer et fixation réglable pour montage horizontal ou vertical sur un poteau de 60 mm. Equipé de Lumileds 5050 avec une durée de vie L90 >60,000h. Driver dimmable 1-10V avec fonction CLO préprogrammée. Le boîtier peut être ouvert sans outil. Lors de l'ouverture du boîtier, la tension est interrompue par l'interrupteur à couteau intégré. Tension de raccordement 100~240V 50/60Hz, protection contre les surtensions 10kV, température de fonctionnement -40 ~+50°C. Classe d'isolation I. Différents accessoires de montage sont disponibles. Options possibles : capteur de lumière du jour, détecteur de mouvement. | Streetlight with lens type 1 160x75° for public lighting and parking garages. Aluminum IP66 housing with sea salt coating and with adjustable attachment for horizontal or vertical pole mounting 60mm. Equipped with Lumileds 5050 with lifetime L90 >60,000h. Dimmable 1-10V driver with pre-programmed CLO function. The housing can be opened toolless. When opening the housing, the voltage is interrupted by the built-in knife switch. Supply voltage 100~240V 50/60Hz, surge protection 10kV, operating temperature -40 ~+50°C. Insulation class I. Various mounting accessories are available. Possible options: daylight sensor, motion detector. | https://integratech.be/nl/producten/straatverlichting/integra-street | https://integratech.be/fr/produits/eclairage-public/integra-street | https://www.integratech.be/en/products/street-lighting/integra-street/ | https://www.integratech.be/downloads/datasheets/LD201860S3-3-nl.pdf | https://www.integratech.be/downloads/datasheets/LD201860S3-3-fr.pdf | https://www.integratech.be/downloads/datasheets/LD201860S3-3-eng.pdf | https://www.integratech.be/downloads/photometric-data/ITST-streetlight.zip | https://www.integratech.be/downloads/pics/Integratech-ITST-Streetlight-L-Grey.jpg | https://www.integratech.be/downloads/pics/maatschetsen\ITST-afmetingen.jpg | 10 | smd5050 | Lumileds | -40~+50 | 100~240 | TRUE | TRUE | FALSE | 5 | inclusief driver (intern) | FALSE |  | grey RAL7042 | <5 | 1-10V | > 60.000 | L90 | FALSE |  |  |  | 1
Straatverlichting | On order | A | STREET | Streetlight | ITST2404G2 | Streetlight L 240W 4000K CLO 1-10V grijs 160x95 | Streetlight L 240W 4000K CLO 1-10V gris 160x95 | Streetlight L 240W 4000K CLO 1-10V grey 160x95 | st | 731.87 | 35727 | 150 | 5420076293482 | 9405 42 10 00 | EC000062 | No | 90 | 0.0661 | 4.56 |  |  | 8.8 | 762 | 290 | 143 |  |  | 705 | 345 | 175 | 1 | 0 | IP66 | 0,95 | 70 | 240 | 4000 | 160x95 | Streetlight met lens type 2 160x95° voor openbare verlichting en parkeergarages. Aluminium IP66 behuizing met zeezout coating en met verstelbare bevestiging voor horizontale of verticale paalmontage 60mm. Uitgerust met Lumileds 5050 met levensduur L90 >60.000u. Dimbare 1-10V driver met voorgeprogrammeerde CLO functie. De behuizing kan toolless geopend worden. Bij openen van de behuizing wordt de spanning onderbroken door de ingebouwde messchakelaar. Aansluitspanning 100~240V 50/60Hz, overspanningsbeveiliging 10kV, bedrijfstemperatuur -40 ~+50°C. Isolatieklasse I. Verschillende montage toebehoren zijn beschikbaar. Mogelijke opties: daglichtsensor, bewegingsmelder. | Streetlight avec lentille de type 2 160x95° pour l'éclairage public et les parkings. Boîtier en aluminium IP66 avec protection sel de mer et fixation réglable pour montage horizontal ou vertical sur un poteau de 60 mm. Equipé de Lumileds 5050 avec une durée de vie L90 >60,000h. Driver dimmable 1-10V avec fonction CLO préprogrammée. Le boîtier peut être ouvert sans outil. Lors de l'ouverture du boîtier, la tension est interrompue par l'interrupteur à couteau intégré. Tension de raccordement 100~240V 50/60Hz, protection contre les surtensions 10kV, température de fonctionnement -40 ~+50°C. Classe d'isolation I. Différents accessoires de montage sont disponibles. Options possibles : capteur de lumière du jour, détecteur de mouvement. | Streetlight with lens type 2 160x95° for public lighting and parking garages. Aluminum IP66 housing with sea salt coating and with adjustable attachment for horizontal or vertical pole mounting 60mm. Equipped with Lumileds 5050 with lifetime L90 >60,000h. Dimmable 1-10V driver with pre-programmed CLO function. The housing can be opened toolless. When opening the housing, the voltage is interrupted by the built-in knife switch. Supply voltage 100~240V 50/60Hz, surge protection 10kV, operating temperature -40 ~+50°C. Insulation class I. Various mounting accessories are available. Possible options: daylight sensor, motion detector. | https://integratech.be/nl/producten/straatverlichting/integra-street | https://integratech.be/fr/produits/eclairage-public/integra-street | https://www.integratech.be/en/products/street-lighting/integra-street/ | https://www.integratech.be/downloads/datasheets/LD201860S3-3-nl.pdf | https://www.integratech.be/downloads/datasheets/LD201860S3-3-fr.pdf | https://www.integratech.be/downloads/datasheets/LD201860S3-3-eng.pdf | https://www.integratech.be/downloads/photometric-data/ITST-streetlight.zip | https://www.integratech.be/downloads/pics/Integratech-ITST-Streetlight-L-Grey.jpg | https://www.integratech.be/downloads/pics/maatschetsen\ITST-afmetingen.jpg | 10 | smd5050 | Lumileds | -40~+50 | 100~240 | TRUE | TRUE | FALSE | 5 | inclusief driver (intern) | FALSE |  | grey RAL7042 | <5 | 1-10V | > 60.000 | L90 | FALSE |  |  |  | 1
Straatverlichting | On order | A | STREET | Streetlight | ITST2404G3 | Streetlight L 240W 4000K CLO 1-10V grijs 130x60 | Streetlight L 240W 4000K CLO 1-10V gris 130x60 | Streetlight L 240W 4000K CLO 1-10V grey 130x60 | st | 731.87 | 36074 | 150 | 5420076293499 | 9405 42 10 00 | EC000062 | No | 90 | 0.0661 | 4.56 |  |  | 8.8 | 762 | 290 | 143 |  |  | 705 | 345 | 175 | 1 | 0 | IP66 | 0,95 | 70 | 240 | 4000 | 130x60 | Streetlight met lens type 3 130x60° voor openbare verlichting en parkeergarages. Aluminium IP66 behuizing met zeezout coating en met verstelbare bevestiging voor horizontale of verticale paalmontage 60mm. Uitgerust met Lumileds 5050 met levensduur L90 >60.000u. Dimbare 1-10V driver met voorgeprogrammeerde CLO functie. De behuizing kan toolless geopend worden. Bij openen van de behuizing wordt de spanning onderbroken door de ingebouwde messchakelaar. Aansluitspanning 100~240V 50/60Hz, overspanningsbeveiliging 10kV, bedrijfstemperatuur -40 ~+50°C. Isolatieklasse I. Verschillende montage toebehoren zijn beschikbaar. Mogelijke opties: daglichtsensor, bewegingsmelder. | Streetlight avec lentille de type 3 130x60° pour l'éclairage public et les parkings. Boîtier en aluminium IP66 avec protection sel de mer et fixation réglable pour montage horizontal ou vertical sur un poteau de 60 mm. Equipé de Lumileds 5050 avec une durée de vie L90 >60,000h. Driver dimmable 1-10V avec fonction CLO préprogrammée. Le boîtier peut être ouvert sans outil. Lors de l'ouverture du boîtier, la tension est interrompue par l'interrupteur à couteau intégré. Tension de raccordement 100~240V 50/60Hz, protection contre les surtensions 10kV, température de fonctionnement -40 ~+50°C. Classe d'isolation I. Différents accessoires de montage sont disponibles. Options possibles : capteur de lumière du jour, détecteur de mouvement. | Streetlight with lens type 3 130x60° for public lighting and parking garages. Aluminum IP66 housing with sea salt coating and with adjustable attachment for horizontal or vertical pole mounting 60mm. Equipped with Lumileds 5050 with lifetime L90 >60,000h. Dimmable 1-10V driver with pre-programmed CLO function. The housing can be opened toolless. When opening the housing, the voltage is interrupted by the built-in knife switch. Supply voltage 100~240V 50/60Hz, surge protection 10kV, operating temperature -40 ~+50°C. Insulation class I. Various mounting accessories are available. Possible options: daylight sensor, motion detector. | https://integratech.be/nl/producten/straatverlichting/integra-street | https://integratech.be/fr/produits/eclairage-public/integra-street | https://www.integratech.be/en/products/street-lighting/integra-street/ | https://www.integratech.be/downloads/datasheets/LD201860S3-3-nl.pdf | https://www.integratech.be/downloads/datasheets/LD201860S3-3-fr.pdf | https://www.integratech.be/downloads/datasheets/LD201860S3-3-eng.pdf | https://www.integratech.be/downloads/photometric-data/ITST-streetlight.zip | https://www.integratech.be/downloads/pics/Integratech-ITST-Streetlight-L-Grey.jpg | https://www.integratech.be/downloads/pics/maatschetsen\ITST-afmetingen.jpg | 10 | smd5050 | Lumileds | -40~+50 | 100~240 | TRUE | TRUE | FALSE | 5 | inclusief driver (intern) | FALSE |  | grey RAL7042 | <5 | 1-10V | > 60.000 | L90 | FALSE |  |  |  | 1
Straatverlichting | On order | A | STREET | Streetlight | ITST24057B1 | Streetlight L 240W 5700K CLO 1-10V zwart 160x75 | Streetlight L 240W 5700K CLO 1-10V noir 160x75 | Streetlight L 240W 5700K CLO 1-10V black 160x75 | st | 731.87 | 35739 | 150 | 5420076291969 | 9405 42 10 00 | EC000062 | No | 90 | 0.0661 | 4.56 |  |  | 8.8 | 762 | 290 | 143 |  |  | 705 | 345 | 175 | 1 | 0 | IP66 | 0,95 | 70 | 240 | 5700 | 160x75 | Streetlight met lens type 1 160x75° voor openbare verlichting en parkeergarages. Aluminium IP66 behuizing met zeezout coating en met verstelbare bevestiging voor horizontale of verticale paalmontage 60mm. Uitgerust met Lumileds 5050 met levensduur L90 >60.000u. Dimbare 1-10V driver met voorgeprogrammeerde CLO functie. De behuizing kan toolless geopend worden. Bij openen van de behuizing wordt de spanning onderbroken door de ingebouwde messchakelaar. Aansluitspanning 100~240V 50/60Hz, overspanningsbeveiliging 10kV, bedrijfstemperatuur -40 ~+50°C. Isolatieklasse I. Verschillende montage toebehoren zijn beschikbaar. Mogelijke opties: daglichtsensor, bewegingsmelder. | Streetlight avec lentille de type 1 160x75° pour l'éclairage public et les parkings. Boîtier en aluminium IP66 avec protection sel de mer et fixation réglable pour montage horizontal ou vertical sur un poteau de 60 mm. Equipé de Lumileds 5050 avec une durée de vie L90 >60,000h. Driver dimmable 1-10V avec fonction CLO préprogrammée. Le boîtier peut être ouvert sans outil. Lors de l'ouverture du boîtier, la tension est interrompue par l'interrupteur à couteau intégré. Tension de raccordement 100~240V 50/60Hz, protection contre les surtensions 10kV, température de fonctionnement -40 ~+50°C. Classe d'isolation I. Différents accessoires de montage sont disponibles. Options possibles : capteur de lumière du jour, détecteur de mouvement. | Streetlight with lens type 1 160x75° for public lighting and parking garages. Aluminum IP66 housing with sea salt coating and with adjustable attachment for horizontal or vertical pole mounting 60mm. Equipped with Lumileds 5050 with lifetime L90 >60,000h. Dimmable 1-10V driver with pre-programmed CLO function. The housing can be opened toolless. When opening the housing, the voltage is interrupted by the built-in knife switch. Supply voltage 100~240V 50/60Hz, surge protection 10kV, operating temperature -40 ~+50°C. Insulation class I. Various mounting accessories are available. Possible options: daylight sensor, motion detector. | https://integratech.be/nl/producten/straatverlichting/integra-street | https://integratech.be/fr/produits/eclairage-public/integra-street | https://www.integratech.be/en/products/street-lighting/integra-street/ | https://www.integratech.be/downloads/datasheets/LD201860S3-3-nl.pdf | https://www.integratech.be/downloads/datasheets/LD201860S3-3-fr.pdf | https://www.integratech.be/downloads/datasheets/LD201860S3-3-eng.pdf | https://www.integratech.be/downloads/photometric-data/ITST-streetlight.zip | https://www.integratech.be/downloads/pics/Integratech-ITST-Streetlight-L-Black.jpg | https://www.integratech.be/downloads/pics/maatschetsen\ITST-afmetingen.jpg | 10 | smd5050 | Lumileds | -40~+50 | 100~240 | TRUE | TRUE | FALSE | 5 | inclusief driver (intern) | FALSE |  | black RAL9005 | <5 | 1-10V | > 60.000 | L90 | FALSE |  |  |  | 1
Straatverlichting | On order | A | STREET | Streetlight | ITST24057B2 | Streetlight L 240W 5700K CLO 1-10V zwart 160x95 | Streetlight L 240W 5700K CLO 1-10V noir 160x95 | Streetlight L 240W 5700K CLO 1-10V black 160x95 | st | 731.87 | 35727 | 150 | 5420076293505 | 9405 42 10 00 | EC000062 | No | 90 | 0.0661 | 4.56 |  |  | 8.8 | 762 | 290 | 143 |  |  | 705 | 345 | 175 | 1 | 0 | IP66 | 0,95 | 70 | 240 | 5700 | 160x95 | Streetlight met lens type 2 160x95° voor openbare verlichting en parkeergarages. Aluminium IP66 behuizing met zeezout coating en met verstelbare bevestiging voor horizontale of verticale paalmontage 60mm. Uitgerust met Lumileds 5050 met levensduur L90 >60.000u. Dimbare 1-10V driver met voorgeprogrammeerde CLO functie. De behuizing kan toolless geopend worden. Bij openen van de behuizing wordt de spanning onderbroken door de ingebouwde messchakelaar. Aansluitspanning 100~240V 50/60Hz, overspanningsbeveiliging 10kV, bedrijfstemperatuur -40 ~+50°C. Isolatieklasse I. Verschillende montage toebehoren zijn beschikbaar. Mogelijke opties: daglichtsensor, bewegingsmelder. | Streetlight avec lentille de type 2 160x95° pour l'éclairage public et les parkings. Boîtier en aluminium IP66 avec protection sel de mer et fixation réglable pour montage horizontal ou vertical sur un poteau de 60 mm. Equipé de Lumileds 5050 avec une durée de vie L90 >60,000h. Driver dimmable 1-10V avec fonction CLO préprogrammée. Le boîtier peut être ouvert sans outil. Lors de l'ouverture du boîtier, la tension est interrompue par l'interrupteur à couteau intégré. Tension de raccordement 100~240V 50/60Hz, protection contre les surtensions 10kV, température de fonctionnement -40 ~+50°C. Classe d'isolation I. Différents accessoires de montage sont disponibles. Options possibles : capteur de lumière du jour, détecteur de mouvement. | Streetlight with lens type 2 160x95° for public lighting and parking garages. Aluminum IP66 housing with sea salt coating and with adjustable attachment for horizontal or vertical pole mounting 60mm. Equipped with Lumileds 5050 with lifetime L90 >60,000h. Dimmable 1-10V driver with pre-programmed CLO function. The housing can be opened toolless. When opening the housing, the voltage is interrupted by the built-in knife switch. Supply voltage 100~240V 50/60Hz, surge protection 10kV, operating temperature -40 ~+50°C. Insulation class I. Various mounting accessories are available. Possible options: daylight sensor, motion detector. | https://integratech.be/nl/producten/straatverlichting/integra-street | https://integratech.be/fr/produits/eclairage-public/integra-street | https://www.integratech.be/en/products/street-lighting/integra-street/ | https://www.integratech.be/downloads/datasheets/LD201860S3-3-nl.pdf | https://www.integratech.be/downloads/datasheets/LD201860S3-3-fr.pdf | https://www.integratech.be/downloads/datasheets/LD201860S3-3-eng.pdf | https://www.integratech.be/downloads/photometric-data/ITST-streetlight.zip | https://www.integratech.be/downloads/pics/Integratech-ITST-Streetlight-L-Black.jpg | https://www.integratech.be/downloads/pics/maatschetsen\ITST-afmetingen.jpg | 10 | smd5050 | Lumileds | -40~+50 | 100~240 | TRUE | TRUE | FALSE | 5 | inclusief driver (intern) | FALSE |  | black RAL9005 | <5 | 1-10V | > 60.000 | L90 | FALSE |  |  |  | 1
Straatverlichting | On order | A | STREET | Streetlight | ITST24057B3 | Streetlight L 240W 5700K CLO 1-10V zwart 130x60 | Streetlight L 240W 5700K CLO 1-10V noir 130x60 | Streetlight L 240W 5700K CLO 1-10V black 130x60 | st | 731.87 | 36074 | 150 | 5420076293512 | 9405 42 10 00 | EC000062 | No | 90 | 0.0661 | 4.56 |  |  | 8.8 | 762 | 290 | 143 |  |  | 705 | 345 | 175 | 1 | 0 | IP66 | 0,95 | 70 | 240 | 5700 | 130x60 | Streetlight met lens type 3 130x60° voor openbare verlichting en parkeergarages. Aluminium IP66 behuizing met zeezout coating en met verstelbare bevestiging voor horizontale of verticale paalmontage 60mm. Uitgerust met Lumileds 5050 met levensduur L90 >60.000u. Dimbare 1-10V driver met voorgeprogrammeerde CLO functie. De behuizing kan toolless geopend worden. Bij openen van de behuizing wordt de spanning onderbroken door de ingebouwde messchakelaar. Aansluitspanning 100~240V 50/60Hz, overspanningsbeveiliging 10kV, bedrijfstemperatuur -40 ~+50°C. Isolatieklasse I. Verschillende montage toebehoren zijn beschikbaar. Mogelijke opties: daglichtsensor, bewegingsmelder. | Streetlight avec lentille de type 3 130x60° pour l'éclairage public et les parkings. Boîtier en aluminium IP66 avec protection sel de mer et fixation réglable pour montage horizontal ou vertical sur un poteau de 60 mm. Equipé de Lumileds 5050 avec une durée de vie L90 >60,000h. Driver dimmable 1-10V avec fonction CLO préprogrammée. Le boîtier peut être ouvert sans outil. Lors de l'ouverture du boîtier, la tension est interrompue par l'interrupteur à couteau intégré. Tension de raccordement 100~240V 50/60Hz, protection contre les surtensions 10kV, température de fonctionnement -40 ~+50°C. Classe d'isolation I. Différents accessoires de montage sont disponibles. Options possibles : capteur de lumière du jour, détecteur de mouvement. | Streetlight with lens type 3 130x60° for public lighting and parking garages. Aluminum IP66 housing with sea salt coating and with adjustable attachment for horizontal or vertical pole mounting 60mm. Equipped with Lumileds 5050 with lifetime L90 >60,000h. Dimmable 1-10V driver with pre-programmed CLO function. The housing can be opened toolless. When opening the housing, the voltage is interrupted by the built-in knife switch. Supply voltage 100~240V 50/60Hz, surge protection 10kV, operating temperature -40 ~+50°C. Insulation class I. Various mounting accessories are available. Possible options: daylight sensor, motion detector. | https://integratech.be/nl/producten/straatverlichting/integra-street | https://integratech.be/fr/produits/eclairage-public/integra-street | https://www.integratech.be/en/products/street-lighting/integra-street/ | https://www.integratech.be/downloads/datasheets/LD201860S3-3-nl.pdf | https://www.integratech.be/downloads/datasheets/LD201860S3-3-fr.pdf | https://www.integratech.be/downloads/datasheets/LD201860S3-3-eng.pdf | https://www.integratech.be/downloads/photometric-data/ITST-streetlight.zip | https://www.integratech.be/downloads/pics/Integratech-ITST-Streetlight-L-Black.jpg | https://www.integratech.be/downloads/pics/maatschetsen\ITST-afmetingen.jpg | 10 | smd5050 | Lumileds | -40~+50 | 100~240 | TRUE | TRUE | FALSE | 5 | inclusief driver (intern) | FALSE |  | black RAL9005 | <5 | 1-10V | > 60.000 | L90 | FALSE |  |  |  | 1
Straatverlichting | On order | A | STREET | Streetlight | ITST24057G1 | Streetlight L 240W 5700K CLO 1-10V grijs 160x75 | Streetlight L 240W 5700K CLO 1-10V gris 160x75 | Streetlight L 240W 5700K CLO 1-10V grey 160x75 | st | 731.87 | 35739 | 150 | 5420076291617 | 9405 42 10 00 | EC000062 | No | 90 | 0.0661 | 4.56 |  |  | 8.8 | 762 | 290 | 143 |  |  | 705 | 345 | 175 | 1 | 0 | IP66 | 0,95 | 70 | 240 | 5700 | 160x75 | Streetlight met lens type 1 160x75° voor openbare verlichting en parkeergarages. Aluminium IP66 behuizing met zeezout coating en met verstelbare bevestiging voor horizontale of verticale paalmontage 60mm. Uitgerust met Lumileds 5050 met levensduur L90 >60.000u. Dimbare 1-10V driver met voorgeprogrammeerde CLO functie. De behuizing kan toolless geopend worden. Bij openen van de behuizing wordt de spanning onderbroken door de ingebouwde messchakelaar. Aansluitspanning 100~240V 50/60Hz, overspanningsbeveiliging 10kV, bedrijfstemperatuur -40 ~+50°C. Isolatieklasse I. Verschillende montage toebehoren zijn beschikbaar. Mogelijke opties: daglichtsensor, bewegingsmelder. | Streetlight avec lentille de type 1 160x75° pour l'éclairage public et les parkings. Boîtier en aluminium IP66 avec protection sel de mer et fixation réglable pour montage horizontal ou vertical sur un poteau de 60 mm. Equipé de Lumileds 5050 avec une durée de vie L90 >60,000h. Driver dimmable 1-10V avec fonction CLO préprogrammée. Le boîtier peut être ouvert sans outil. Lors de l'ouverture du boîtier, la tension est interrompue par l'interrupteur à couteau intégré. Tension de raccordement 100~240V 50/60Hz, protection contre les surtensions 10kV, température de fonctionnement -40 ~+50°C. Classe d'isolation I. Différents accessoires de montage sont disponibles. Options possibles : capteur de lumière du jour, détecteur de mouvement. | Streetlight with lens type 1 160x75° for public lighting and parking garages. Aluminum IP66 housing with sea salt coating and with adjustable attachment for horizontal or vertical pole mounting 60mm. Equipped with Lumileds 5050 with lifetime L90 >60,000h. Dimmable 1-10V driver with pre-programmed CLO function. The housing can be opened toolless. When opening the housing, the voltage is interrupted by the built-in knife switch. Supply voltage 100~240V 50/60Hz, surge protection 10kV, operating temperature -40 ~+50°C. Insulation class I. Various mounting accessories are available. Possible options: daylight sensor, motion detector. | https://integratech.be/nl/producten/straatverlichting/integra-street | https://integratech.be/fr/produits/eclairage-public/integra-street | https://www.integratech.be/en/products/street-lighting/integra-street/ | https://www.integratech.be/downloads/datasheets/LD201860S3-3-nl.pdf | https://www.integratech.be/downloads/datasheets/LD201860S3-3-fr.pdf | https://www.integratech.be/downloads/datasheets/LD201860S3-3-eng.pdf | https://www.integratech.be/downloads/photometric-data/ITST-streetlight.zip | https://www.integratech.be/downloads/pics/Integratech-ITST-Streetlight-L-Grey.jpg | https://www.integratech.be/downloads/pics/maatschetsen\ITST-afmetingen.jpg | 10 | smd5050 | Lumileds | -40~+50 | 100~240 | TRUE | TRUE | FALSE | 5 | inclusief driver (intern) | FALSE |  | grey RAL7042 | <5 | 1-10V | > 60.000 | L90 | FALSE |  |  |  | 1
Straatverlichting | On order | A | STREET | Streetlight | ITST24057G2 | Streetlight L 240W 5700K CLO 1-10V grijs 160x95 | Streetlight L 240W 5700K CLO 1-10V gris 160x95 | Streetlight L 240W 5700K CLO 1-10V grey 160x95 | st | 731.87 | 35727 | 150 | 5420076293529 | 9405 42 10 00 | EC000062 | No | 90 | 0.0661 | 4.56 |  |  | 8.8 | 762 | 290 | 143 |  |  | 705 | 345 | 175 | 1 | 0 | IP66 | 0,95 | 70 | 240 | 5700 | 160x95 | Streetlight met lens type 2 160x95° voor openbare verlichting en parkeergarages. Aluminium IP66 behuizing met zeezout coating en met verstelbare bevestiging voor horizontale of verticale paalmontage 60mm. Uitgerust met Lumileds 5050 met levensduur L90 >60.000u. Dimbare 1-10V driver met voorgeprogrammeerde CLO functie. De behuizing kan toolless geopend worden. Bij openen van de behuizing wordt de spanning onderbroken door de ingebouwde messchakelaar. Aansluitspanning 100~240V 50/60Hz, overspanningsbeveiliging 10kV, bedrijfstemperatuur -40 ~+50°C. Isolatieklasse I. Verschillende montage toebehoren zijn beschikbaar. Mogelijke opties: daglichtsensor, bewegingsmelder. | Streetlight avec lentille de type 2 160x95° pour l'éclairage public et les parkings. Boîtier en aluminium IP66 avec protection sel de mer et fixation réglable pour montage horizontal ou vertical sur un poteau de 60 mm. Equipé de Lumileds 5050 avec une durée de vie L90 >60,000h. Driver dimmable 1-10V avec fonction CLO préprogrammée. Le boîtier peut être ouvert sans outil. Lors de l'ouverture du boîtier, la tension est interrompue par l'interrupteur à couteau intégré. Tension de raccordement 100~240V 50/60Hz, protection contre les surtensions 10kV, température de fonctionnement -40 ~+50°C. Classe d'isolation I. Différents accessoires de montage sont disponibles. Options possibles : capteur de lumière du jour, détecteur de mouvement. | Streetlight with lens type 2 160x95° for public lighting and parking garages. Aluminum IP66 housing with sea salt coating and with adjustable attachment for horizontal or vertical pole mounting 60mm. Equipped with Lumileds 5050 with lifetime L90 >60,000h. Dimmable 1-10V driver with pre-programmed CLO function. The housing can be opened toolless. When opening the housing, the voltage is interrupted by the built-in knife switch. Supply voltage 100~240V 50/60Hz, surge protection 10kV, operating temperature -40 ~+50°C. Insulation class I. Various mounting accessories are available. Possible options: daylight sensor, motion detector. | https://integratech.be/nl/producten/straatverlichting/integra-street | https://integratech.be/fr/produits/eclairage-public/integra-street | https://www.integratech.be/en/products/street-lighting/integra-street/ | https://www.integratech.be/downloads/datasheets/LD201860S3-3-nl.pdf | https://www.integratech.be/downloads/datasheets/LD201860S3-3-fr.pdf | https://www.integratech.be/downloads/datasheets/LD201860S3-3-eng.pdf | https://www.integratech.be/downloads/photometric-data/ITST-streetlight.zip | https://www.integratech.be/downloads/pics/Integratech-ITST-Streetlight-L-Grey.jpg | https://www.integratech.be/downloads/pics/maatschetsen\ITST-afmetingen.jpg | 10 | smd5050 | Lumileds | -40~+50 | 100~240 | TRUE | TRUE | FALSE | 5 | inclusief driver (intern) | FALSE |  | grey RAL7042 | <5 | 1-10V | > 60.000 | L90 | FALSE |  |  |  | 1
Straatverlichting | On order | A | STREET | Streetlight | ITST24057G3 | Streetlight L 240W 5700K CLO 1-10V grijs 130x60 | Streetlight L 240W 5700K CLO 1-10V gris 130x60 | Streetlight L 240W 5700K CLO 1-10V grey 130x60 | st | 731.87 | 36074 | 150 | 5420076293536 | 9405 42 10 00 | EC000062 | No | 90 | 0.0661 | 4.56 |  |  | 8.8 | 762 | 290 | 143 |  |  | 705 | 345 | 175 | 1 | 0 | IP66 | 0,95 | 70 | 240 | 5700 | 130x60 | Streetlight met lens type 3 130x60° voor openbare verlichting en parkeergarages. Aluminium IP66 behuizing met zeezout coating en met verstelbare bevestiging voor horizontale of verticale paalmontage 60mm. Uitgerust met Lumileds 5050 met levensduur L90 >60.000u. Dimbare 1-10V driver met voorgeprogrammeerde CLO functie. De behuizing kan toolless geopend worden. Bij openen van de behuizing wordt de spanning onderbroken door de ingebouwde messchakelaar. Aansluitspanning 100~240V 50/60Hz, overspanningsbeveiliging 10kV, bedrijfstemperatuur -40 ~+50°C. Isolatieklasse I. Verschillende montage toebehoren zijn beschikbaar. Mogelijke opties: daglichtsensor, bewegingsmelder. | Streetlight avec lentille de type 3 130x60° pour l'éclairage public et les parkings. Boîtier en aluminium IP66 avec protection sel de mer et fixation réglable pour montage horizontal ou vertical sur un poteau de 60 mm. Equipé de Lumileds 5050 avec une durée de vie L90 >60,000h. Driver dimmable 1-10V avec fonction CLO préprogrammée. Le boîtier peut être ouvert sans outil. Lors de l'ouverture du boîtier, la tension est interrompue par l'interrupteur à couteau intégré. Tension de raccordement 100~240V 50/60Hz, protection contre les surtensions 10kV, température de fonctionnement -40 ~+50°C. Classe d'isolation I. Différents accessoires de montage sont disponibles. Options possibles : capteur de lumière du jour, détecteur de mouvement. | Streetlight with lens type 3 130x60° for public lighting and parking garages. Aluminum IP66 housing with sea salt coating and with adjustable attachment for horizontal or vertical pole mounting 60mm. Equipped with Lumileds 5050 with lifetime L90 >60,000h. Dimmable 1-10V driver with pre-programmed CLO function. The housing can be opened toolless. When opening the housing, the voltage is interrupted by the built-in knife switch. Supply voltage 100~240V 50/60Hz, surge protection 10kV, operating temperature -40 ~+50°C. Insulation class I. Various mounting accessories are available. Possible options: daylight sensor, motion detector. | https://integratech.be/nl/producten/straatverlichting/integra-street | https://integratech.be/fr/produits/eclairage-public/integra-street | https://www.integratech.be/en/products/street-lighting/integra-street/ | https://www.integratech.be/downloads/datasheets/LD201860S3-3-nl.pdf | https://www.integratech.be/downloads/datasheets/LD201860S3-3-fr.pdf | https://www.integratech.be/downloads/datasheets/LD201860S3-3-eng.pdf | https://www.integratech.be/downloads/photometric-data/ITST-streetlight.zip | https://www.integratech.be/downloads/pics/Integratech-ITST-Streetlight-L-Grey.jpg | https://www.integratech.be/downloads/pics/maatschetsen\ITST-afmetingen.jpg | 10 | smd5050 | Lumileds | -40~+50 | 100~240 | TRUE | TRUE | FALSE | 5 | inclusief driver (intern) | FALSE |  | grey RAL7042 | <5 | 1-10V | > 60.000 | L90 | FALSE |  |  |  | 1
Straatverlichting | On order | A | STREET | Streetlight | ITST2405B1 | Streetlight L 240W 5000K CLO 1-10V zwart 160x75 | Streetlight L 240W 5000K CLO 1-10V noir 160x75 | Streetlight L 240W 5000K CLO 1-10V black 160x75 | st | 731.87 | 35739 | 150 | 5420076291976 | 9405 42 10 00 | EC000062 | No | 90 | 0.0661 | 4.56 |  |  | 8.8 | 762 | 290 | 143 |  |  | 705 | 345 | 175 | 1 | 0 | IP66 | 0,95 | 70 | 240 | 5000 | 160x75 | Streetlight met lens type 1 160x75° voor openbare verlichting en parkeergarages. Aluminium IP66 behuizing met zeezout coating en met verstelbare bevestiging voor horizontale of verticale paalmontage 60mm. Uitgerust met Lumileds 5050 met levensduur L90 >60.000u. Dimbare 1-10V driver met voorgeprogrammeerde CLO functie. De behuizing kan toolless geopend worden. Bij openen van de behuizing wordt de spanning onderbroken door de ingebouwde messchakelaar. Aansluitspanning 100~240V 50/60Hz, overspanningsbeveiliging 10kV, bedrijfstemperatuur -40 ~+50°C. Isolatieklasse I. Verschillende montage toebehoren zijn beschikbaar. Mogelijke opties: daglichtsensor, bewegingsmelder. | Streetlight avec lentille de type 1 160x75° pour l'éclairage public et les parkings. Boîtier en aluminium IP66 avec protection sel de mer et fixation réglable pour montage horizontal ou vertical sur un poteau de 60 mm. Equipé de Lumileds 5050 avec une durée de vie L90 >60,000h. Driver dimmable 1-10V avec fonction CLO préprogrammée. Le boîtier peut être ouvert sans outil. Lors de l'ouverture du boîtier, la tension est interrompue par l'interrupteur à couteau intégré. Tension de raccordement 100~240V 50/60Hz, protection contre les surtensions 10kV, température de fonctionnement -40 ~+50°C. Classe d'isolation I. Différents accessoires de montage sont disponibles. Options possibles : capteur de lumière du jour, détecteur de mouvement. | Streetlight with lens type 1 160x75° for public lighting and parking garages. Aluminum IP66 housing with sea salt coating and with adjustable attachment for horizontal or vertical pole mounting 60mm. Equipped with Lumileds 5050 with lifetime L90 >60,000h. Dimmable 1-10V driver with pre-programmed CLO function. The housing can be opened toolless. When opening the housing, the voltage is interrupted by the built-in knife switch. Supply voltage 100~240V 50/60Hz, surge protection 10kV, operating temperature -40 ~+50°C. Insulation class I. Various mounting accessories are available. Possible options: daylight sensor, motion detector. | https://integratech.be/nl/producten/straatverlichting/integra-street | https://integratech.be/fr/produits/eclairage-public/integra-street | https://www.integratech.be/en/products/street-lighting/integra-street/ | https://www.integratech.be/downloads/datasheets/LD201860S3-3-nl.pdf | https://www.integratech.be/downloads/datasheets/LD201860S3-3-fr.pdf | https://www.integratech.be/downloads/datasheets/LD201860S3-3-eng.pdf | https://www.integratech.be/downloads/photometric-data/ITST-streetlight.zip | https://www.integratech.be/downloads/pics/Integratech-ITST-Streetlight-L-Black.jpg | https://www.integratech.be/downloads/pics/maatschetsen\ITST-afmetingen.jpg | 10 | smd5050 | Lumileds | -40~+50 | 100~240 | TRUE | TRUE | FALSE | 5 | inclusief driver (intern) | FALSE |  | black RAL9005 | <5 | 1-10V | > 60.000 | L90 | FALSE |  |  |  | 1
Straatverlichting | On order | A | STREET | Streetlight | ITST2405B2 | Streetlight L 240W 5000K CLO 1-10V zwart 160x95 | Streetlight L 240W 5000K CLO 1-10V noir 160x95 | Streetlight L 240W 5000K CLO 1-10V black 160x95 | st | 731.87 | 35727 | 150 | 5420076293543 | 9405 42 10 00 | EC000062 | No | 90 | 0.0661 | 4.56 |  |  | 8.8 | 762 | 290 | 143 |  |  | 705 | 345 | 175 | 1 | 0 | IP66 | 0,95 | 70 | 240 | 5000 | 160x95 | Streetlight met lens type 2 160x95° voor openbare verlichting en parkeergarages. Aluminium IP66 behuizing met zeezout coating en met verstelbare bevestiging voor horizontale of verticale paalmontage 60mm. Uitgerust met Lumileds 5050 met levensduur L90 >60.000u. Dimbare 1-10V driver met voorgeprogrammeerde CLO functie. De behuizing kan toolless geopend worden. Bij openen van de behuizing wordt de spanning onderbroken door de ingebouwde messchakelaar. Aansluitspanning 100~240V 50/60Hz, overspanningsbeveiliging 10kV, bedrijfstemperatuur -40 ~+50°C. Isolatieklasse I. Verschillende montage toebehoren zijn beschikbaar. Mogelijke opties: daglichtsensor, bewegingsmelder. | Streetlight avec lentille de type 2 160x95° pour l'éclairage public et les parkings. Boîtier en aluminium IP66 avec protection sel de mer et fixation réglable pour montage horizontal ou vertical sur un poteau de 60 mm. Equipé de Lumileds 5050 avec une durée de vie L90 >60,000h. Driver dimmable 1-10V avec fonction CLO préprogrammée. Le boîtier peut être ouvert sans outil. Lors de l'ouverture du boîtier, la tension est interrompue par l'interrupteur à couteau intégré. Tension de raccordement 100~240V 50/60Hz, protection contre les surtensions 10kV, température de fonctionnement -40 ~+50°C. Classe d'isolation I. Différents accessoires de montage sont disponibles. Options possibles : capteur de lumière du jour, détecteur de mouvement. | Streetlight with lens type 2 160x95° for public lighting and parking garages. Aluminum IP66 housing with sea salt coating and with adjustable attachment for horizontal or vertical pole mounting 60mm. Equipped with Lumileds 5050 with lifetime L90 >60,000h. Dimmable 1-10V driver with pre-programmed CLO function. The housing can be opened toolless. When opening the housing, the voltage is interrupted by the built-in knife switch. Supply voltage 100~240V 50/60Hz, surge protection 10kV, operating temperature -40 ~+50°C. Insulation class I. Various mounting accessories are available. Possible options: daylight sensor, motion detector. | https://integratech.be/nl/producten/straatverlichting/integra-street | https://integratech.be/fr/produits/eclairage-public/integra-street | https://www.integratech.be/en/products/street-lighting/integra-street/ | https://www.integratech.be/downloads/datasheets/LD201860S3-3-nl.pdf | https://www.integratech.be/downloads/datasheets/LD201860S3-3-fr.pdf | https://www.integratech.be/downloads/datasheets/LD201860S3-3-eng.pdf | https://www.integratech.be/downloads/photometric-data/ITST-streetlight.zip | https://www.integratech.be/downloads/pics/Integratech-ITST-Streetlight-L-Black.jpg | https://www.integratech.be/downloads/pics/maatschetsen\ITST-afmetingen.jpg | 10 | smd5050 | Lumileds | -40~+50 | 100~240 | TRUE | TRUE | FALSE | 5 | inclusief driver (intern) | FALSE |  | black RAL9005 | <5 | 1-10V | > 60.000 | L90 | FALSE |  |  |  | 1
Straatverlichting | On order | A | STREET | Streetlight | ITST2405B3 | Streetlight L 240W 5000K CLO 1-10V zwart 130x60 | Streetlight L 240W 5000K CLO 1-10V noir 130x60 | Streetlight L 240W 5000K CLO 1-10V black 130x60 | st | 731.87 | 36074 | 150 | 5420076293550 | 9405 42 10 00 | EC000062 | No | 90 | 0.0661 | 4.56 |  |  | 8.8 | 762 | 290 | 143 |  |  | 705 | 345 | 175 | 1 | 0 | IP66 | 0,95 | 70 | 240 | 5000 | 130x60 | Streetlight met lens type 3 130x60° voor openbare verlichting en parkeergarages. Aluminium IP66 behuizing met zeezout coating en met verstelbare bevestiging voor horizontale of verticale paalmontage 60mm. Uitgerust met Lumileds 5050 met levensduur L90 >60.000u. Dimbare 1-10V driver met voorgeprogrammeerde CLO functie. De behuizing kan toolless geopend worden. Bij openen van de behuizing wordt de spanning onderbroken door de ingebouwde messchakelaar. Aansluitspanning 100~240V 50/60Hz, overspanningsbeveiliging 10kV, bedrijfstemperatuur -40 ~+50°C. Isolatieklasse I. Verschillende montage toebehoren zijn beschikbaar. Mogelijke opties: daglichtsensor, bewegingsmelder. | Streetlight avec lentille de type 3 130x60° pour l'éclairage public et les parkings. Boîtier en aluminium IP66 avec protection sel de mer et fixation réglable pour montage horizontal ou vertical sur un poteau de 60 mm. Equipé de Lumileds 5050 avec une durée de vie L90 >60,000h. Driver dimmable 1-10V avec fonction CLO préprogrammée. Le boîtier peut être ouvert sans outil. Lors de l'ouverture du boîtier, la tension est interrompue par l'interrupteur à couteau intégré. Tension de raccordement 100~240V 50/60Hz, protection contre les surtensions 10kV, température de fonctionnement -40 ~+50°C. Classe d'isolation I. Différents accessoires de montage sont disponibles. Options possibles : capteur de lumière du jour, détecteur de mouvement. | Streetlight with lens type 3 130x60° for public lighting and parking garages. Aluminum IP66 housing with sea salt coating and with adjustable attachment for horizontal or vertical pole mounting 60mm. Equipped with Lumileds 5050 with lifetime L90 >60,000h. Dimmable 1-10V driver with pre-programmed CLO function. The housing can be opened toolless. When opening the housing, the voltage is interrupted by the built-in knife switch. Supply voltage 100~240V 50/60Hz, surge protection 10kV, operating temperature -40 ~+50°C. Insulation class I. Various mounting accessories are available. Possible options: daylight sensor, motion detector. | https://integratech.be/nl/producten/straatverlichting/integra-street | https://integratech.be/fr/produits/eclairage-public/integra-street | https://www.integratech.be/en/products/street-lighting/integra-street/ | https://www.integratech.be/downloads/datasheets/LD201860S3-3-nl.pdf | https://www.integratech.be/downloads/datasheets/LD201860S3-3-fr.pdf | https://www.integratech.be/downloads/datasheets/LD201860S3-3-eng.pdf | https://www.integratech.be/downloads/photometric-data/ITST-streetlight.zip | https://www.integratech.be/downloads/pics/Integratech-ITST-Streetlight-L-Black.jpg | https://www.integratech.be/downloads/pics/maatschetsen\ITST-afmetingen.jpg | 10 | smd5050 | Lumileds | -40~+50 | 100~240 | TRUE | TRUE | FALSE | 5 | inclusief driver (intern) | FALSE |  | black RAL9005 | <5 | 1-10V | > 60.000 | L90 | FALSE |  |  |  | 1
Straatverlichting | On order | A | STREET | Streetlight | ITST2405G1 | Streetlight L 240W 5000K CLO 1-10V grijs 160x75 | Streetlight L 240W 5000K CLO 1-10V gris 160x75 | Streetlight L 240W 5000K CLO 1-10V grey 160x75 | st | 731.87 | 35739 | 150 | 5420076291600 | 9405 42 10 00 | EC000062 | No | 90 | 0.0661 | 4.56 |  |  | 8.8 | 762 | 290 | 143 |  |  | 705 | 345 | 175 | 1 | 0 | IP66 | 0,95 | 70 | 240 | 5000 | 160x75 | Streetlight met lens type 1 160x75° voor openbare verlichting en parkeergarages. Aluminium IP66 behuizing met zeezout coating en met verstelbare bevestiging voor horizontale of verticale paalmontage 60mm. Uitgerust met Lumileds 5050 met levensduur L90 >60.000u. Dimbare 1-10V driver met voorgeprogrammeerde CLO functie. De behuizing kan toolless geopend worden. Bij openen van de behuizing wordt de spanning onderbroken door de ingebouwde messchakelaar. Aansluitspanning 100~240V 50/60Hz, overspanningsbeveiliging 10kV, bedrijfstemperatuur -40 ~+50°C. Isolatieklasse I. Verschillende montage toebehoren zijn beschikbaar. Mogelijke opties: daglichtsensor, bewegingsmelder. | Streetlight avec lentille de type 1 160x75° pour l'éclairage public et les parkings. Boîtier en aluminium IP66 avec protection sel de mer et fixation réglable pour montage horizontal ou vertical sur un poteau de 60 mm. Equipé de Lumileds 5050 avec une durée de vie L90 >60,000h. Driver dimmable 1-10V avec fonction CLO préprogrammée. Le boîtier peut être ouvert sans outil. Lors de l'ouverture du boîtier, la tension est interrompue par l'interrupteur à couteau intégré. Tension de raccordement 100~240V 50/60Hz, protection contre les surtensions 10kV, température de fonctionnement -40 ~+50°C. Classe d'isolation I. Différents accessoires de montage sont disponibles. Options possibles : capteur de lumière du jour, détecteur de mouvement. | Streetlight with lens type 1 160x75° for public lighting and parking garages. Aluminum IP66 housing with sea salt coating and with adjustable attachment for horizontal or vertical pole mounting 60mm. Equipped with Lumileds 5050 with lifetime L90 >60,000h. Dimmable 1-10V driver with pre-programmed CLO function. The housing can be opened toolless. When opening the housing, the voltage is interrupted by the built-in knife switch. Supply voltage 100~240V 50/60Hz, surge protection 10kV, operating temperature -40 ~+50°C. Insulation class I. Various mounting accessories are available. Possible options: daylight sensor, motion detector. | https://integratech.be/nl/producten/straatverlichting/integra-street | https://integratech.be/fr/produits/eclairage-public/integra-street | https://www.integratech.be/en/products/street-lighting/integra-street/ | https://www.integratech.be/downloads/datasheets/LD201860S3-3-nl.pdf | https://www.integratech.be/downloads/datasheets/LD201860S3-3-fr.pdf | https://www.integratech.be/downloads/datasheets/LD201860S3-3-eng.pdf | https://www.integratech.be/downloads/photometric-data/ITST-streetlight.zip | https://www.integratech.be/downloads/pics/Integratech-ITST-Streetlight-L-Grey.jpg | https://www.integratech.be/downloads/pics/maatschetsen\ITST-afmetingen.jpg | 10 | smd5050 | Lumileds | -40~+50 | 100~240 | TRUE | TRUE | FALSE | 5 | inclusief driver (intern) | FALSE |  | grey RAL7042 | <5 | 1-10V | > 60.000 | L90 | FALSE |  |  |  | 1
Straatverlichting | On order | A | STREET | Streetlight | ITST2405G2 | Streetlight L 240W 5000K CLO 1-10V grijs 160x95 | Streetlight L 240W 5000K CLO 1-10V gris 160x95 | Streetlight L 240W 5000K CLO 1-10V grey 160x95 | st | 731.87 | 35727 | 150 | 5420076293567 | 9405 42 10 00 | EC000062 | No | 90 | 0.0661 | 4.56 |  |  | 8.8 | 762 | 290 | 143 |  |  | 705 | 345 | 175 | 1 | 0 | IP66 | 0,95 | 70 | 240 | 5000 | 160x95 | Streetlight met lens type 2 160x95° voor openbare verlichting en parkeergarages. Aluminium IP66 behuizing met zeezout coating en met verstelbare bevestiging voor horizontale of verticale paalmontage 60mm. Uitgerust met Lumileds 5050 met levensduur L90 >60.000u. Dimbare 1-10V driver met voorgeprogrammeerde CLO functie. De behuizing kan toolless geopend worden. Bij openen van de behuizing wordt de spanning onderbroken door de ingebouwde messchakelaar. Aansluitspanning 100~240V 50/60Hz, overspanningsbeveiliging 10kV, bedrijfstemperatuur -40 ~+50°C. Isolatieklasse I. Verschillende montage toebehoren zijn beschikbaar. Mogelijke opties: daglichtsensor, bewegingsmelder. | Streetlight avec lentille de type 2 160x95° pour l'éclairage public et les parkings. Boîtier en aluminium IP66 avec protection sel de mer et fixation réglable pour montage horizontal ou vertical sur un poteau de 60 mm. Equipé de Lumileds 5050 avec une durée de vie L90 >60,000h. Driver dimmable 1-10V avec fonction CLO préprogrammée. Le boîtier peut être ouvert sans outil. Lors de l'ouverture du boîtier, la tension est interrompue par l'interrupteur à couteau intégré. Tension de raccordement 100~240V 50/60Hz, protection contre les surtensions 10kV, température de fonctionnement -40 ~+50°C. Classe d'isolation I. Différents accessoires de montage sont disponibles. Options possibles : capteur de lumière du jour, détecteur de mouvement. | Streetlight with lens type 2 160x95° for public lighting and parking garages. Aluminum IP66 housing with sea salt coating and with adjustable attachment for horizontal or vertical pole mounting 60mm. Equipped with Lumileds 5050 with lifetime L90 >60,000h. Dimmable 1-10V driver with pre-programmed CLO function. The housing can be opened toolless. When opening the housing, the voltage is interrupted by the built-in knife switch. Supply voltage 100~240V 50/60Hz, surge protection 10kV, operating temperature -40 ~+50°C. Insulation class I. Various mounting accessories are available. Possible options: daylight sensor, motion detector. | https://integratech.be/nl/producten/straatverlichting/integra-street | https://integratech.be/fr/produits/eclairage-public/integra-street | https://www.integratech.be/en/products/street-lighting/integra-street/ | https://www.integratech.be/downloads/datasheets/LD201860S3-3-nl.pdf | https://www.integratech.be/downloads/datasheets/LD201860S3-3-fr.pdf | https://www.integratech.be/downloads/datasheets/LD201860S3-3-eng.pdf | https://www.integratech.be/downloads/photometric-data/ITST-streetlight.zip | https://www.integratech.be/downloads/pics/Integratech-ITST-Streetlight-L-Grey.jpg | https://www.integratech.be/downloads/pics/maatschetsen\ITST-afmetingen.jpg | 10 | smd5050 | Lumileds | -40~+50 | 100~240 | TRUE | TRUE | FALSE | 5 | inclusief driver (intern) | FALSE |  | grey RAL7042 | <5 | 1-10V | > 60.000 | L90 | FALSE |  |  |  | 1
Straatverlichting | On order | A | STREET | Streetlight | ITST2405G3 | Streetlight L 240W 5000K CLO 1-10V grijs 130x60 | Streetlight L 240W 5000K CLO 1-10V gris 130x60 | Streetlight L 240W 5000K CLO 1-10V grey 130x60 | st | 731.87 | 36074 | 150 | 5420076293574 | 9405 42 10 00 | EC000062 | No | 90 | 0.0661 | 4.56 |  |  | 8.8 | 762 | 290 | 143 |  |  | 705 | 345 | 175 | 1 | 0 | IP66 | 0,95 | 70 | 240 | 5000 | 130x60 | Streetlight met lens type 3 130x60° voor openbare verlichting en parkeergarages. Aluminium IP66 behuizing met zeezout coating en met verstelbare bevestiging voor horizontale of verticale paalmontage 60mm. Uitgerust met Lumileds 5050 met levensduur L90 >60.000u. Dimbare 1-10V driver met voorgeprogrammeerde CLO functie. De behuizing kan toolless geopend worden. Bij openen van de behuizing wordt de spanning onderbroken door de ingebouwde messchakelaar. Aansluitspanning 100~240V 50/60Hz, overspanningsbeveiliging 10kV, bedrijfstemperatuur -40 ~+50°C. Isolatieklasse I. Verschillende montage toebehoren zijn beschikbaar. Mogelijke opties: daglichtsensor, bewegingsmelder. | Streetlight avec lentille de type 3 130x60° pour l'éclairage public et les parkings. Boîtier en aluminium IP66 avec protection sel de mer et fixation réglable pour montage horizontal ou vertical sur un poteau de 60 mm. Equipé de Lumileds 5050 avec une durée de vie L90 >60,000h. Driver dimmable 1-10V avec fonction CLO préprogrammée. Le boîtier peut être ouvert sans outil. Lors de l'ouverture du boîtier, la tension est interrompue par l'interrupteur à couteau intégré. Tension de raccordement 100~240V 50/60Hz, protection contre les surtensions 10kV, température de fonctionnement -40 ~+50°C. Classe d'isolation I. Différents accessoires de montage sont disponibles. Options possibles : capteur de lumière du jour, détecteur de mouvement. | Streetlight with lens type 3 130x60° for public lighting and parking garages. Aluminum IP66 housing with sea salt coating and with adjustable attachment for horizontal or vertical pole mounting 60mm. Equipped with Lumileds 5050 with lifetime L90 >60,000h. Dimmable 1-10V driver with pre-programmed CLO function. The housing can be opened toolless. When opening the housing, the voltage is interrupted by the built-in knife switch. Supply voltage 100~240V 50/60Hz, surge protection 10kV, operating temperature -40 ~+50°C. Insulation class I. Various mounting accessories are available. Possible options: daylight sensor, motion detector. | https://integratech.be/nl/producten/straatverlichting/integra-street | https://integratech.be/fr/produits/eclairage-public/integra-street | https://www.integratech.be/en/products/street-lighting/integra-street/ | https://www.integratech.be/downloads/datasheets/LD201860S3-3-nl.pdf | https://www.integratech.be/downloads/datasheets/LD201860S3-3-fr.pdf | https://www.integratech.be/downloads/datasheets/LD201860S3-3-eng.pdf | https://www.integratech.be/downloads/photometric-data/ITST-streetlight.zip | https://www.integratech.be/downloads/pics/Integratech-ITST-Streetlight-L-Grey.jpg | https://www.integratech.be/downloads/pics/maatschetsen\ITST-afmetingen.jpg | 10 | smd5050 | Lumileds | -40~+50 | 100~240 | TRUE | TRUE | FALSE | 5 | inclusief driver (intern) | FALSE |  | grey RAL7042 | <5 | 1-10V | > 60.000 | L90 | FALSE |  |  |  | 1
Straatverlichting | On order | A | STREET | Streetlight | ITST403B1 | Streetlight S 40W 3000K CLO 1-10V zwart 160x75 | Streetlight S 40W 3000K CLO 1-10V noir 160x75 | Streetlight S 40W 3000K CLO 1-10V black 160x75 | st | 351.67 | 6122 | 153 | 5420076291624 | 9405 42 10 00 | EC000062 | No | 90 | 0.0661 | 4.56 |  |  | 5.2 | 610 | 190 | 143 |  |  | 545 | 240 | 175 | 1 | 0 | IP66 | 0,95 | 70 | 40 | 3000 | 160x75 | Streetlight met lens type 1 160x75° voor openbare verlichting en parkeergarages. Aluminium IP66 behuizing met zeezout coating en met verstelbare bevestiging voor horizontale of verticale paalmontage 60mm. Uitgerust met Lumileds 5050 met levensduur L90 >60.000u. Dimbare 1-10V driver met voorgeprogrammeerde CLO functie. De behuizing kan toolless geopend worden. Bij openen van de behuizing wordt de spanning onderbroken door de ingebouwde messchakelaar. Aansluitspanning 100~240V 50/60Hz, overspanningsbeveiliging 10kV, bedrijfstemperatuur -40 ~+50°C. Isolatieklasse I. Verschillende montage toebehoren zijn beschikbaar. Mogelijke opties: daglichtsensor, bewegingsmelder. | Streetlight avec lentille de type 1 160x75° pour l'éclairage public et les parkings. Boîtier en aluminium IP66 avec protection sel de mer et fixation réglable pour montage horizontal ou vertical sur un poteau de 60 mm. Equipé de Lumileds 5050 avec une durée de vie L90 >60,000h. Driver dimmable 1-10V avec fonction CLO préprogrammée. Le boîtier peut être ouvert sans outil. Lors de l'ouverture du boîtier, la tension est interrompue par l'interrupteur à couteau intégré. Tension de raccordement 100~240V 50/60Hz, protection contre les surtensions 10kV, température de fonctionnement -40 ~+50°C. Classe d'isolation I. Différents accessoires de montage sont disponibles. Options possibles : capteur de lumière du jour, détecteur de mouvement. | Streetlight with lens type 1 160x75° for public lighting and parking garages. Aluminum IP66 housing with sea salt coating and with adjustable attachment for horizontal or vertical pole mounting 60mm. Equipped with Lumileds 5050 with lifetime L90 >60,000h. Dimmable 1-10V driver with pre-programmed CLO function. The housing can be opened toolless. When opening the housing, the voltage is interrupted by the built-in knife switch. Supply voltage 100~240V 50/60Hz, surge protection 10kV, operating temperature -40 ~+50°C. Insulation class I. Various mounting accessories are available. Possible options: daylight sensor, motion detector. | https://integratech.be/nl/producten/straatverlichting/integra-street | https://integratech.be/fr/produits/eclairage-public/integra-street | https://www.integratech.be/en/products/street-lighting/integra-street/ | https://www.integratech.be/downloads/datasheets/ITST403B1-nl.pdf | https://www.integratech.be/downloads/datasheets/ITST403B1-fr.pdf | https://www.integratech.be/downloads/datasheets/ITST403B1-eng.pdf | https://www.integratech.be/downloads/photometric-data/ITST-streetlight.zip | https://www.integratech.be/downloads/pics/ITST-S-zwart.jpg | https://www.integratech.be/downloads/pics/maatschetsen\ITST-afmetingen.jpg | 10 | smd5050 | Lumileds | -40~+50 | 100~240 | TRUE | TRUE | FALSE | 5 | inclusief driver (intern) | FALSE |  | black RAL9005 | <5 | 1-10V | > 60.000 | L90 | FALSE |  |  |  | 1
Straatverlichting | On order | A | STREET | Streetlight | ITST403B2 | Streetlight S 40W 3000K CLO 1-10V zwart 160x95 | Streetlight S 40W 3000K CLO 1-10V noir 160x95 | Streetlight S 40W 3000K CLO 1-10V black 160x95 | st | 351.67 | 6096 | 153 | 5420076292294 | 9405 42 10 00 | EC000062 | No | 90 | 0.0661 | 4.56 |  |  | 5.2 | 610 | 190 | 143 |  |  | 545 | 240 | 175 | 1 | 0 | IP66 | 0,95 | 70 | 40 | 3000 | 160x95 | Streetlight met lens type 2 160x95° voor openbare verlichting en parkeergarages. Aluminium IP66 behuizing met zeezout coating en met verstelbare bevestiging voor horizontale of verticale paalmontage 60mm. Uitgerust met Lumileds 5050 met levensduur L90 >60.000u. Dimbare 1-10V driver met voorgeprogrammeerde CLO functie. De behuizing kan toolless geopend worden. Bij openen van de behuizing wordt de spanning onderbroken door de ingebouwde messchakelaar. Aansluitspanning 100~240V 50/60Hz, overspanningsbeveiliging 10kV, bedrijfstemperatuur -40 ~+50°C. Isolatieklasse I. Verschillende montage toebehoren zijn beschikbaar. Mogelijke opties: daglichtsensor, bewegingsmelder. | Streetlight avec lentille de type 2 160x95° pour l'éclairage public et les parkings. Boîtier en aluminium IP66 avec protection sel de mer et fixation réglable pour montage horizontal ou vertical sur un poteau de 60 mm. Equipé de Lumileds 5050 avec une durée de vie L90 >60,000h. Driver dimmable 1-10V avec fonction CLO préprogrammée. Le boîtier peut être ouvert sans outil. Lors de l'ouverture du boîtier, la tension est interrompue par l'interrupteur à couteau intégré. Tension de raccordement 100~240V 50/60Hz, protection contre les surtensions 10kV, température de fonctionnement -40 ~+50°C. Classe d'isolation I. Différents accessoires de montage sont disponibles. Options possibles : capteur de lumière du jour, détecteur de mouvement. | Streetlight with lens type 2 160x95° for public lighting and parking garages. Aluminum IP66 housing with sea salt coating and with adjustable attachment for horizontal or vertical pole mounting 60mm. Equipped with Lumileds 5050 with lifetime L90 >60,000h. Dimmable 1-10V driver with pre-programmed CLO function. The housing can be opened toolless. When opening the housing, the voltage is interrupted by the built-in knife switch. Supply voltage 100~240V 50/60Hz, surge protection 10kV, operating temperature -40 ~+50°C. Insulation class I. Various mounting accessories are available. Possible options: daylight sensor, motion detector. | https://integratech.be/nl/producten/straatverlichting/integra-street | https://integratech.be/fr/produits/eclairage-public/integra-street | https://www.integratech.be/en/products/street-lighting/integra-street/ | https://www.integratech.be/downloads/datasheets/ITST403B2-nl.pdf | https://www.integratech.be/downloads/datasheets/ITST403B2-fr.pdf | https://www.integratech.be/downloads/datasheets/ITST403B2-eng.pdf | https://www.integratech.be/downloads/photometric-data/ITST-streetlight.zip | https://www.integratech.be/downloads/pics/ITST-S-zwart.jpg | https://www.integratech.be/downloads/pics/maatschetsen\ITST-afmetingen.jpg | 10 | smd5050 | Lumileds | -40~+50 | 100~240 | TRUE | TRUE | FALSE | 5 | inclusief driver (intern) | FALSE |  | black RAL9005 | <5 | 1-10V | > 60.000 | L90 | FALSE |  |  |  | 1
Straatverlichting | On order | A | STREET | Streetlight | ITST403B3 | Streetlight S 40W 3000K CLO 1-10V zwart 130x60 | Streetlight S 40W 3000K CLO 1-10V noir 130x60 | Streetlight S 40W 3000K CLO 1-10V black 130x60 | st | 351.67 | 6088 | 153 | 5420076292300 | 9405 42 10 00 | EC000062 | No | 90 | 0.0661 | 4.56 |  |  | 5.2 | 610 | 190 | 143 |  |  | 545 | 240 | 175 | 1 | 0 | IP66 | 0,95 | 70 | 40 | 3000 | 130x60 | Streetlight met lens type 3 130x60° voor openbare verlichting en parkeergarages. Aluminium IP66 behuizing met zeezout coating en met verstelbare bevestiging voor horizontale of verticale paalmontage 60mm. Uitgerust met Lumileds 5050 met levensduur L90 >60.000u. Dimbare 1-10V driver met voorgeprogrammeerde CLO functie. De behuizing kan toolless geopend worden. Bij openen van de behuizing wordt de spanning onderbroken door de ingebouwde messchakelaar. Aansluitspanning 100~240V 50/60Hz, overspanningsbeveiliging 10kV, bedrijfstemperatuur -40 ~+50°C. Isolatieklasse I. Verschillende montage toebehoren zijn beschikbaar. Mogelijke opties: daglichtsensor, bewegingsmelder. | Streetlight avec lentille de type 3 130x60° pour l'éclairage public et les parkings. Boîtier en aluminium IP66 avec protection sel de mer et fixation réglable pour montage horizontal ou vertical sur un poteau de 60 mm. Equipé de Lumileds 5050 avec une durée de vie L90 >60,000h. Driver dimmable 1-10V avec fonction CLO préprogrammée. Le boîtier peut être ouvert sans outil. Lors de l'ouverture du boîtier, la tension est interrompue par l'interrupteur à couteau intégré. Tension de raccordement 100~240V 50/60Hz, protection contre les surtensions 10kV, température de fonctionnement -40 ~+50°C. Classe d'isolation I. Différents accessoires de montage sont disponibles. Options possibles : capteur de lumière du jour, détecteur de mouvement. | Streetlight with lens type 3 130x60° for public lighting and parking garages. Aluminum IP66 housing with sea salt coating and with adjustable attachment for horizontal or vertical pole mounting 60mm. Equipped with Lumileds 5050 with lifetime L90 >60,000h. Dimmable 1-10V driver with pre-programmed CLO function. The housing can be opened toolless. When opening the housing, the voltage is interrupted by the built-in knife switch. Supply voltage 100~240V 50/60Hz, surge protection 10kV, operating temperature -40 ~+50°C. Insulation class I. Various mounting accessories are available. Possible options: daylight sensor, motion detector. | https://integratech.be/nl/producten/straatverlichting/integra-street | https://integratech.be/fr/produits/eclairage-public/integra-street | https://www.integratech.be/en/products/street-lighting/integra-street/ | https://www.integratech.be/downloads/datasheets/ITST403B3-nl.pdf | https://www.integratech.be/downloads/datasheets/ITST403B3-fr.pdf | https://www.integratech.be/downloads/datasheets/ITST403B3-eng.pdf | https://www.integratech.be/downloads/photometric-data/ITST-streetlight.zip | https://www.integratech.be/downloads/pics/ITST-S-zwart.jpg | https://www.integratech.be/downloads/pics/maatschetsen\ITST-afmetingen.jpg | 10 | smd5050 | Lumileds | -40~+50 | 100~240 | TRUE | TRUE | FALSE | 5 | inclusief driver (intern) | FALSE |  | black RAL9005 | <5 | 1-10V | > 60.000 | L90 | FALSE |  |  |  | 1
Straatverlichting | On order | A | STREET | Streetlight | ITST403G1 | Streetlight S 40W 3000K CLO 1-10V grijs 160x75 | Streetlight S 40W 3000K CLO 1-10V gris 160x75 | Streetlight S 40W 3000K CLO 1-10V grey 160x75 | st | 351.67 | 6122 | 153 | 5420076291303 | 9405 42 10 00 | EC000062 | No | 90 | 0.0661 | 4.56 |  |  | 5.2 | 610 | 190 | 143 |  |  | 545 | 240 | 175 | 1 | 0 | IP66 | 0,95 | 70 | 40 | 3000 | 160x75 | Streetlight met lens type 1 160x75° voor openbare verlichting en parkeergarages. Aluminium IP66 behuizing met zeezout coating en met verstelbare bevestiging voor horizontale of verticale paalmontage 60mm. Uitgerust met Lumileds 5050 met levensduur L90 >60.000u. Dimbare 1-10V driver met voorgeprogrammeerde CLO functie. De behuizing kan toolless geopend worden. Bij openen van de behuizing wordt de spanning onderbroken door de ingebouwde messchakelaar. Aansluitspanning 100~240V 50/60Hz, overspanningsbeveiliging 10kV, bedrijfstemperatuur -40 ~+50°C. Isolatieklasse I. Verschillende montage toebehoren zijn beschikbaar. Mogelijke opties: daglichtsensor, bewegingsmelder. | Streetlight avec lentille de type 1 160x75° pour l'éclairage public et les parkings. Boîtier en aluminium IP66 avec protection sel de mer et fixation réglable pour montage horizontal ou vertical sur un poteau de 60 mm. Equipé de Lumileds 5050 avec une durée de vie L90 >60,000h. Driver dimmable 1-10V avec fonction CLO préprogrammée. Le boîtier peut être ouvert sans outil. Lors de l'ouverture du boîtier, la tension est interrompue par l'interrupteur à couteau intégré. Tension de raccordement 100~240V 50/60Hz, protection contre les surtensions 10kV, température de fonctionnement -40 ~+50°C. Classe d'isolation I. Différents accessoires de montage sont disponibles. Options possibles : capteur de lumière du jour, détecteur de mouvement. | Streetlight with lens type 1 160x75° for public lighting and parking garages. Aluminum IP66 housing with sea salt coating and with adjustable attachment for horizontal or vertical pole mounting 60mm. Equipped with Lumileds 5050 with lifetime L90 >60,000h. Dimmable 1-10V driver with pre-programmed CLO function. The housing can be opened toolless. When opening the housing, the voltage is interrupted by the built-in knife switch. Supply voltage 100~240V 50/60Hz, surge protection 10kV, operating temperature -40 ~+50°C. Insulation class I. Various mounting accessories are available. Possible options: daylight sensor, motion detector. | https://integratech.be/nl/producten/straatverlichting/integra-street | https://integratech.be/fr/produits/eclairage-public/integra-street | https://www.integratech.be/en/products/street-lighting/integra-street/ | https://www.integratech.be/downloads/datasheets/ITST403G1-nl.pdf | https://www.integratech.be/downloads/datasheets/ITST403G1-fr.pdf | https://www.integratech.be/downloads/datasheets/ITST403G1-eng.pdf | https://www.integratech.be/downloads/photometric-data/ITST-streetlight.zip | https://www.integratech.be/downloads/pics/ITST-S-grijs.jpg | https://www.integratech.be/downloads/pics/maatschetsen\ITST-afmetingen.jpg | 10 | smd5050 | Lumileds | -40~+50 | 100~240 | TRUE | TRUE | FALSE | 5 | inclusief driver (intern) | FALSE |  | grey RAL7042 | <5 | 1-10V | > 60.000 | L90 | FALSE |  |  |  | 1
Straatverlichting | On order | A | STREET | Streetlight | ITST403G2 | Streetlight S 40W 3000K CLO 1-10V grijs 160x95 | Streetlight S 40W 3000K CLO 1-10V gris 160x95 | Streetlight S 40W 3000K CLO 1-10V grey 160x95 | st | 351.67 | 6096 | 153 | 5420076292317 | 9405 42 10 00 | EC000062 | No | 90 | 0.0661 | 4.56 |  |  | 5.2 | 610 | 190 | 143 |  |  | 545 | 240 | 175 | 1 | 0 | IP66 | 0,95 | 70 | 40 | 3000 | 160x95 | Streetlight met lens type 2 160x95° voor openbare verlichting en parkeergarages. Aluminium IP66 behuizing met zeezout coating en met verstelbare bevestiging voor horizontale of verticale paalmontage 60mm. Uitgerust met Lumileds 5050 met levensduur L90 >60.000u. Dimbare 1-10V driver met voorgeprogrammeerde CLO functie. De behuizing kan toolless geopend worden. Bij openen van de behuizing wordt de spanning onderbroken door de ingebouwde messchakelaar. Aansluitspanning 100~240V 50/60Hz, overspanningsbeveiliging 10kV, bedrijfstemperatuur -40 ~+50°C. Isolatieklasse I. Verschillende montage toebehoren zijn beschikbaar. Mogelijke opties: daglichtsensor, bewegingsmelder. | Streetlight avec lentille de type 2 160x95° pour l'éclairage public et les parkings. Boîtier en aluminium IP66 avec protection sel de mer et fixation réglable pour montage horizontal ou vertical sur un poteau de 60 mm. Equipé de Lumileds 5050 avec une durée de vie L90 >60,000h. Driver dimmable 1-10V avec fonction CLO préprogrammée. Le boîtier peut être ouvert sans outil. Lors de l'ouverture du boîtier, la tension est interrompue par l'interrupteur à couteau intégré. Tension de raccordement 100~240V 50/60Hz, protection contre les surtensions 10kV, température de fonctionnement -40 ~+50°C. Classe d'isolation I. Différents accessoires de montage sont disponibles. Options possibles : capteur de lumière du jour, détecteur de mouvement. | Streetlight with lens type 2 160x95° for public lighting and parking garages. Aluminum IP66 housing with sea salt coating and with adjustable attachment for horizontal or vertical pole mounting 60mm. Equipped with Lumileds 5050 with lifetime L90 >60,000h. Dimmable 1-10V driver with pre-programmed CLO function. The housing can be opened toolless. When opening the housing, the voltage is interrupted by the built-in knife switch. Supply voltage 100~240V 50/60Hz, surge protection 10kV, operating temperature -40 ~+50°C. Insulation class I. Various mounting accessories are available. Possible options: daylight sensor, motion detector. | https://integratech.be/nl/producten/straatverlichting/integra-street | https://integratech.be/fr/produits/eclairage-public/integra-street | https://www.integratech.be/en/products/street-lighting/integra-street/ | https://www.integratech.be/downloads/datasheets/ITST403G2-nl.pdf | https://www.integratech.be/downloads/datasheets/ITST403G2-fr.pdf | https://www.integratech.be/downloads/datasheets/ITST403G2-eng.pdf | https://www.integratech.be/downloads/photometric-data/ITST-streetlight.zip | https://www.integratech.be/downloads/pics/ITST-S-grijs.jpg | https://www.integratech.be/downloads/pics/maatschetsen\ITST-afmetingen.jpg | 10 | smd5050 | Lumileds | -40~+50 | 100~240 | TRUE | TRUE | FALSE | 5 | inclusief driver (intern) | FALSE |  | grey RAL7042 | <5 | 1-10V | > 60.000 | L90 | FALSE |  |  |  | 1
Straatverlichting | On order | A | STREET | Streetlight | ITST403G2S | Streetlight S 40W 3000K grijs 160x95 + sensor | Streetlight S 40W 3000K gris 160x95 + sensor | Streetlight S 40W 3000K grey 160x95 + sensor | st | 381.92 | 6096 | 153 | 5420076294489 | 9405 42 10 00 | EC000062 | No | 90 | 0.0661 | 4.56 |  |  | 5.2 | 610 | 190 | 143 |  |  | 545 | 240 | 175 | 1 | 0 | IP66 | 0,95 | 70 | 40 | 3000 | 160x95 | Streetlight met lens type 2 160x95° voor openbare verlichting en parkeergarages. Aluminium IP66 behuizing met zeezout coating en met verstelbare bevestiging voor horizontale of verticale paalmontage 60mm. Uitgerust met Lumileds 5050 met levensduur L90 >60.000u. Dimbare 1-10V driver met voorgeprogrammeerde CLO functie. De behuizing kan toolless geopend worden. Bij openen van de behuizing wordt de spanning onderbroken door de ingebouwde messchakelaar. Aansluitspanning 100~240V 50/60Hz, overspanningsbeveiliging 10kV, bedrijfstemperatuur -40 ~+50°C. Isolatieklasse I. Verschillende montage toebehoren zijn beschikbaar. Mogelijke optie: daglichtsensor. Met bewegingsmelder. | Streetlight avec lentille de type 2 160x95° pour l'éclairage public et les parkings. Boîtier en aluminium IP66 avec protection sel de mer et fixation réglable pour montage horizontal ou vertical sur un poteau de 60 mm. Equipé de Lumileds 5050 avec une durée de vie L90 >60,000h. Driver dimmable 1-10V avec fonction CLO préprogrammée. Le boîtier peut être ouvert sans outil. Lors de l'ouverture du boîtier, la tension est interrompue par l'interrupteur à couteau intégré. Tension de raccordement 100~240V 50/60Hz, protection contre les surtensions 10kV, température de fonctionnement -40 ~+50°C. Classe d'isolation I. Différents accessoires de montage sont disponibles. Option possible : capteur de lumière du jour. Avec détecteur de mouvement. | Streetlight with lens type 2 160x95° for public lighting and parking garages. Aluminum IP66 housing with sea salt coating and with adjustable attachment for horizontal or vertical pole mounting 60mm. Equipped with Lumileds 5050 with lifetime L90 >60,000h. Dimmable 1-10V driver with pre-programmed CLO function. The housing can be opened toolless. When opening the housing, the voltage is interrupted by the built-in knife switch. Supply voltage 100~240V 50/60Hz, surge protection 10kV, operating temperature -40 ~+50°C. Insulation class I. Various mounting accessories are available. Possible option: daylight sensor. With motion detector. | https://integratech.be/nl/producten/straatverlichting/integra-street | https://integratech.be/fr/produits/eclairage-public/integra-street | https://www.integratech.be/en/products/street-lighting/integra-street/ | https://www.integratech.be/downloads/datasheets/ITST403G2S-nl.pdf | https://www.integratech.be/downloads/datasheets/ITST403G2S-fr.pdf | https://www.integratech.be/downloads/datasheets/ITST403G2S-eng.pdf | https://www.integratech.be/downloads/photometric-data/ITST-streetlight.zip | https://www.integratech.be/downloads/pics/ITST-S-grijs.jpg | https://www.integratech.be/downloads/pics/maatschetsen\ITST-afmetingen.jpg | 10 | smd5050 | Lumileds | -40~+50 | 100~240 | TRUE | TRUE | FALSE | 5 | inclusief driver (intern) | FALSE |  | grey RAL7042 | <5 |  | > 60.000 | L90 | FALSE |  |  |  | 1
Straatverlichting | On order | A | STREET | Streetlight | ITST403G3 | Streetlight S 40W 3000K CLO 1-10V grijs 130x60 | Streetlight S 40W 3000K CLO 1-10V gris 130x60 | Streetlight S 40W 3000K CLO 1-10V grey 130x60 | st | 351.67 | 6088 | 153 | 5420076292324 | 9405 42 10 00 | EC000062 | No | 90 | 0.0661 | 4.56 |  |  | 5.2 | 610 | 190 | 143 |  |  | 545 | 240 | 175 | 1 | 0 | IP66 | 0,95 | 70 | 40 | 3000 | 130x60 | Streetlight met lens type 3 130x60° voor openbare verlichting en parkeergarages. Aluminium IP66 behuizing met zeezout coating en met verstelbare bevestiging voor horizontale of verticale paalmontage 60mm. Uitgerust met Lumileds 5050 met levensduur L90 >60.000u. Dimbare 1-10V driver met voorgeprogrammeerde CLO functie. De behuizing kan toolless geopend worden. Bij openen van de behuizing wordt de spanning onderbroken door de ingebouwde messchakelaar. Aansluitspanning 100~240V 50/60Hz, overspanningsbeveiliging 10kV, bedrijfstemperatuur -40 ~+50°C. Isolatieklasse I. Verschillende montage toebehoren zijn beschikbaar. Mogelijke opties: daglichtsensor, bewegingsmelder. | Streetlight avec lentille de type 3 130x60° pour l'éclairage public et les parkings. Boîtier en aluminium IP66 avec protection sel de mer et fixation réglable pour montage horizontal ou vertical sur un poteau de 60 mm. Equipé de Lumileds 5050 avec une durée de vie L90 >60,000h. Driver dimmable 1-10V avec fonction CLO préprogrammée. Le boîtier peut être ouvert sans outil. Lors de l'ouverture du boîtier, la tension est interrompue par l'interrupteur à couteau intégré. Tension de raccordement 100~240V 50/60Hz, protection contre les surtensions 10kV, température de fonctionnement -40 ~+50°C. Classe d'isolation I. Différents accessoires de montage sont disponibles. Options possibles : capteur de lumière du jour, détecteur de mouvement. | Streetlight with lens type 3 130x60° for public lighting and parking garages. Aluminum IP66 housing with sea salt coating and with adjustable attachment for horizontal or vertical pole mounting 60mm. Equipped with Lumileds 5050 with lifetime L90 >60,000h. Dimmable 1-10V driver with pre-programmed CLO function. The housing can be opened toolless. When opening the housing, the voltage is interrupted by the built-in knife switch. Supply voltage 100~240V 50/60Hz, surge protection 10kV, operating temperature -40 ~+50°C. Insulation class I. Various mounting accessories are available. Possible options: daylight sensor, motion detector. | https://integratech.be/nl/producten/straatverlichting/integra-street | https://integratech.be/fr/produits/eclairage-public/integra-street | https://www.integratech.be/en/products/street-lighting/integra-street/ | https://www.integratech.be/downloads/datasheets/ITST403G3-nl.pdf | https://www.integratech.be/downloads/datasheets/ITST403G3-fr.pdf | https://www.integratech.be/downloads/datasheets/ITST403G3-eng.pdf | https://www.integratech.be/downloads/photometric-data/ITST-streetlight.zip | https://www.integratech.be/downloads/pics/ITST-S-grijs.jpg | https://www.integratech.be/downloads/pics/maatschetsen\ITST-afmetingen.jpg | 10 | smd5050 | Lumileds | -40~+50 | 100~240 | TRUE | TRUE | FALSE | 5 | inclusief driver (intern) | FALSE |  | grey RAL7042 | <5 | 1-10V | > 60.000 | L90 | FALSE |  |  |  | 1
Straatverlichting | On order | A | STREET | Streetlight | ITST404B1 | Streetlight S 40W 4000K CLO 1-10V zwart 160x75 | Streetlight S 40W 4000K CLO 1-10V noir 160x75 | Streetlight S 40W 4000K CLO 1-10V black 160x75 | st | 351.67 | 6444 | 160 | 5420076291631 | 9405 42 10 00 | EC000062 | No | 90 | 0.0661 | 4.56 |  |  | 5.2 | 610 | 190 | 143 |  |  | 545 | 240 | 175 | 1 | 0 | IP66 | 0,95 | 70 | 40 | 4000 | 160x75 | Streetlight met lens type 1 160x75° voor openbare verlichting en parkeergarages. Aluminium IP66 behuizing met zeezout coating en met verstelbare bevestiging voor horizontale of verticale paalmontage 60mm. Uitgerust met Lumileds 5050 met levensduur L90 >60.000u. Dimbare 1-10V driver met voorgeprogrammeerde CLO functie. De behuizing kan toolless geopend worden. Bij openen van de behuizing wordt de spanning onderbroken door de ingebouwde messchakelaar. Aansluitspanning 100~240V 50/60Hz, overspanningsbeveiliging 10kV, bedrijfstemperatuur -40 ~+50°C. Isolatieklasse I. Verschillende montage toebehoren zijn beschikbaar. Mogelijke opties: daglichtsensor, bewegingsmelder. | Streetlight avec lentille de type 1 160x75° pour l'éclairage public et les parkings. Boîtier en aluminium IP66 avec protection sel de mer et fixation réglable pour montage horizontal ou vertical sur un poteau de 60 mm. Equipé de Lumileds 5050 avec une durée de vie L90 >60,000h. Driver dimmable 1-10V avec fonction CLO préprogrammée. Le boîtier peut être ouvert sans outil. Lors de l'ouverture du boîtier, la tension est interrompue par l'interrupteur à couteau intégré. Tension de raccordement 100~240V 50/60Hz, protection contre les surtensions 10kV, température de fonctionnement -40 ~+50°C. Classe d'isolation I. Différents accessoires de montage sont disponibles. Options possibles : capteur de lumière du jour, détecteur de mouvement. | Streetlight with lens type 1 160x75° for public lighting and parking garages. Aluminum IP66 housing with sea salt coating and with adjustable attachment for horizontal or vertical pole mounting 60mm. Equipped with Lumileds 5050 with lifetime L90 >60,000h. Dimmable 1-10V driver with pre-programmed CLO function. The housing can be opened toolless. When opening the housing, the voltage is interrupted by the built-in knife switch. Supply voltage 100~240V 50/60Hz, surge protection 10kV, operating temperature -40 ~+50°C. Insulation class I. Various mounting accessories are available. Possible options: daylight sensor, motion detector. | https://integratech.be/nl/producten/straatverlichting/integra-street | https://integratech.be/fr/produits/eclairage-public/integra-street | https://www.integratech.be/en/products/street-lighting/integra-street/ | https://www.integratech.be/downloads/datasheets/ITST404B1-nl.pdf | https://www.integratech.be/downloads/datasheets/ITST404B1-fr.pdf | https://www.integratech.be/downloads/datasheets/ITST404B1-eng.pdf | https://www.integratech.be/downloads/photometric-data/ITST-streetlight.zip | https://www.integratech.be/downloads/pics/ITST-S-zwart.jpg | https://www.integratech.be/downloads/pics/maatschetsen\ITST-afmetingen.jpg | 10 | smd5050 | Lumileds | -40~+50 | 100~240 | TRUE | TRUE | FALSE | 5 | inclusief driver (intern) | FALSE |  | black RAL9005 | <5 | 1-10V | > 60.000 | L90 | FALSE |  |  |  | 1
Straatverlichting | On order | A | STREET | Streetlight | ITST404B2 | Streetlight S 40W 4000K CLO 1-10V zwart 160x95 | Streetlight S 40W 4000K CLO 1-10V noir 160x95 | Streetlight S 40W 4000K CLO 1-10V black 160x95 | st | 351.67 | 6417 | 160 | 5420076292331 | 9405 42 10 00 | EC000062 | No | 90 | 0.0661 | 4.56 |  |  | 5.2 | 610 | 190 | 143 |  |  | 545 | 240 | 175 | 1 | 0 | IP66 | 0,95 | 70 | 40 | 4000 | 160x95 | Streetlight met lens type 2 160x95° voor openbare verlichting en parkeergarages. Aluminium IP66 behuizing met zeezout coating en met verstelbare bevestiging voor horizontale of verticale paalmontage 60mm. Uitgerust met Lumileds 5050 met levensduur L90 >60.000u. Dimbare 1-10V driver met voorgeprogrammeerde CLO functie. De behuizing kan toolless geopend worden. Bij openen van de behuizing wordt de spanning onderbroken door de ingebouwde messchakelaar. Aansluitspanning 100~240V 50/60Hz, overspanningsbeveiliging 10kV, bedrijfstemperatuur -40 ~+50°C. Isolatieklasse I. Verschillende montage toebehoren zijn beschikbaar. Mogelijke opties: daglichtsensor, bewegingsmelder. | Streetlight avec lentille de type 2 160x95° pour l'éclairage public et les parkings. Boîtier en aluminium IP66 avec protection sel de mer et fixation réglable pour montage horizontal ou vertical sur un poteau de 60 mm. Equipé de Lumileds 5050 avec une durée de vie L90 >60,000h. Driver dimmable 1-10V avec fonction CLO préprogrammée. Le boîtier peut être ouvert sans outil. Lors de l'ouverture du boîtier, la tension est interrompue par l'interrupteur à couteau intégré. Tension de raccordement 100~240V 50/60Hz, protection contre les surtensions 10kV, température de fonctionnement -40 ~+50°C. Classe d'isolation I. Différents accessoires de montage sont disponibles. Options possibles : capteur de lumière du jour, détecteur de mouvement. | Streetlight with lens type 2 160x95° for public lighting and parking garages. Aluminum IP66 housing with sea salt coating and with adjustable attachment for horizontal or vertical pole mounting 60mm. Equipped with Lumileds 5050 with lifetime L90 >60,000h. Dimmable 1-10V driver with pre-programmed CLO function. The housing can be opened toolless. When opening the housing, the voltage is interrupted by the built-in knife switch. Supply voltage 100~240V 50/60Hz, surge protection 10kV, operating temperature -40 ~+50°C. Insulation class I. Various mounting accessories are available. Possible options: daylight sensor, motion detector. | https://integratech.be/nl/producten/straatverlichting/integra-street | https://integratech.be/fr/produits/eclairage-public/integra-street | https://www.integratech.be/en/products/street-lighting/integra-street/ | https://www.integratech.be/downloads/datasheets/ITST404B2-nl.pdf | https://www.integratech.be/downloads/datasheets/ITST404B2-fr.pdf | https://www.integratech.be/downloads/datasheets/ITST404B2-eng.pdf | https://www.integratech.be/downloads/photometric-data/ITST-streetlight.zip | https://www.integratech.be/downloads/pics/ITST-S-zwart.jpg | https://www.integratech.be/downloads/pics/maatschetsen\ITST-afmetingen.jpg | 10 | smd5050 | Lumileds | -40~+50 | 100~240 | TRUE | TRUE | FALSE | 5 | inclusief driver (intern) | FALSE |  | black RAL9005 | <5 | 1-10V | > 60.000 | L90 | FALSE |  |  |  | 1
Straatverlichting | On order | A | STREET | Streetlight | ITST404B3 | Streetlight S 40W 4000K CLO 1-10V zwart 130x60 | Streetlight S 40W 4000K CLO 1-10V noir 130x60 | Streetlight S 40W 4000K CLO 1-10V black 130x60 | st | 351.67 | 6408 | 160 | 5420076292348 | 9405 42 10 00 | EC000062 | No | 90 | 0.0661 | 4.56 |  |  | 5.2 | 610 | 190 | 143 |  |  | 545 | 240 | 175 | 1 | 0 | IP66 | 0,95 | 70 | 40 | 4000 | 130x60 | Streetlight met lens type 3 130x60° voor openbare verlichting en parkeergarages. Aluminium IP66 behuizing met zeezout coating en met verstelbare bevestiging voor horizontale of verticale paalmontage 60mm. Uitgerust met Lumileds 5050 met levensduur L90 >60.000u. Dimbare 1-10V driver met voorgeprogrammeerde CLO functie. De behuizing kan toolless geopend worden. Bij openen van de behuizing wordt de spanning onderbroken door de ingebouwde messchakelaar. Aansluitspanning 100~240V 50/60Hz, overspanningsbeveiliging 10kV, bedrijfstemperatuur -40 ~+50°C. Isolatieklasse I. Verschillende montage toebehoren zijn beschikbaar. Mogelijke opties: daglichtsensor, bewegingsmelder. | Streetlight avec lentille de type 3 130x60° pour l'éclairage public et les parkings. Boîtier en aluminium IP66 avec protection sel de mer et fixation réglable pour montage horizontal ou vertical sur un poteau de 60 mm. Equipé de Lumileds 5050 avec une durée de vie L90 >60,000h. Driver dimmable 1-10V avec fonction CLO préprogrammée. Le boîtier peut être ouvert sans outil. Lors de l'ouverture du boîtier, la tension est interrompue par l'interrupteur à couteau intégré. Tension de raccordement 100~240V 50/60Hz, protection contre les surtensions 10kV, température de fonctionnement -40 ~+50°C. Classe d'isolation I. Différents accessoires de montage sont disponibles. Options possibles : capteur de lumière du jour, détecteur de mouvement. | Streetlight with lens type 3 130x60° for public lighting and parking garages. Aluminum IP66 housing with sea salt coating and with adjustable attachment for horizontal or vertical pole mounting 60mm. Equipped with Lumileds 5050 with lifetime L90 >60,000h. Dimmable 1-10V driver with pre-programmed CLO function. The housing can be opened toolless. When opening the housing, the voltage is interrupted by the built-in knife switch. Supply voltage 100~240V 50/60Hz, surge protection 10kV, operating temperature -40 ~+50°C. Insulation class I. Various mounting accessories are available. Possible options: daylight sensor, motion detector. | https://integratech.be/nl/producten/straatverlichting/integra-street | https://integratech.be/fr/produits/eclairage-public/integra-street | https://www.integratech.be/en/products/street-lighting/integra-street/ | https://www.integratech.be/downloads/datasheets/ITST404B3-nl.pdf | https://www.integratech.be/downloads/datasheets/ITST404B3-fr.pdf | https://www.integratech.be/downloads/datasheets/ITST404B3-eng.pdf | https://www.integratech.be/downloads/photometric-data/ITST-streetlight.zip | https://www.integratech.be/downloads/pics/ITST-S-zwart.jpg | https://www.integratech.be/downloads/pics/maatschetsen\ITST-afmetingen.jpg | 10 | smd5050 | Lumileds | -40~+50 | 100~240 | TRUE | TRUE | FALSE | 5 | inclusief driver (intern) | FALSE |  | black RAL9005 | <5 | 1-10V | > 60.000 | L90 | FALSE |  |  |  | 1
Straatverlichting | On order | A | STREET | Streetlight | ITST404G1 | Streetlight S 40W 4000K CLO 1-10V grijs 160x75 | Streetlight S 40W 4000K CLO 1-10V gris 160x75 | Streetlight S 40W 4000K CLO 1-10V grey 160x75 | st | 351.67 | 6444 | 160 | 5420076291310 | 9405 42 10 00 | EC000062 | No | 90 | 0.0661 | 4.56 |  |  | 5.2 | 610 | 190 | 143 |  |  | 545 | 240 | 175 | 1 | 0 | IP66 | 0,95 | 70 | 40 | 4000 | 160x75 | Streetlight met lens type 1 160x75° voor openbare verlichting en parkeergarages. Aluminium IP66 behuizing met zeezout coating en met verstelbare bevestiging voor horizontale of verticale paalmontage 60mm. Uitgerust met Lumileds 5050 met levensduur L90 >60.000u. Dimbare 1-10V driver met voorgeprogrammeerde CLO functie. De behuizing kan toolless geopend worden. Bij openen van de behuizing wordt de spanning onderbroken door de ingebouwde messchakelaar. Aansluitspanning 100~240V 50/60Hz, overspanningsbeveiliging 10kV, bedrijfstemperatuur -40 ~+50°C. Isolatieklasse I. Verschillende montage toebehoren zijn beschikbaar. Mogelijke opties: daglichtsensor, bewegingsmelder. | Streetlight avec lentille de type 1 160x75° pour l'éclairage public et les parkings. Boîtier en aluminium IP66 avec protection sel de mer et fixation réglable pour montage horizontal ou vertical sur un poteau de 60 mm. Equipé de Lumileds 5050 avec une durée de vie L90 >60,000h. Driver dimmable 1-10V avec fonction CLO préprogrammée. Le boîtier peut être ouvert sans outil. Lors de l'ouverture du boîtier, la tension est interrompue par l'interrupteur à couteau intégré. Tension de raccordement 100~240V 50/60Hz, protection contre les surtensions 10kV, température de fonctionnement -40 ~+50°C. Classe d'isolation I. Différents accessoires de montage sont disponibles. Options possibles : capteur de lumière du jour, détecteur de mouvement. | Streetlight with lens type 1 160x75° for public lighting and parking garages. Aluminum IP66 housing with sea salt coating and with adjustable attachment for horizontal or vertical pole mounting 60mm. Equipped with Lumileds 5050 with lifetime L90 >60,000h. Dimmable 1-10V driver with pre-programmed CLO function. The housing can be opened toolless. When opening the housing, the voltage is interrupted by the built-in knife switch. Supply voltage 100~240V 50/60Hz, surge protection 10kV, operating temperature -40 ~+50°C. Insulation class I. Various mounting accessories are available. Possible options: daylight sensor, motion detector. | https://integratech.be/nl/producten/straatverlichting/integra-street | https://integratech.be/fr/produits/eclairage-public/integra-street | https://www.integratech.be/en/products/street-lighting/integra-street/ | https://www.integratech.be/downloads/datasheets/ITST404G1-nl.pdf | https://www.integratech.be/downloads/datasheets/ITST404G1-fr.pdf | https://www.integratech.be/downloads/datasheets/ITST404G1-eng.pdf | https://www.integratech.be/downloads/photometric-data/ITST-streetlight.zip | https://www.integratech.be/downloads/pics/ITST-S-grijs.jpg | https://www.integratech.be/downloads/pics/maatschetsen\ITST-afmetingen.jpg | 10 | smd5050 | Lumileds | -40~+50 | 100~240 | TRUE | TRUE | FALSE | 5 | inclusief driver (intern) | FALSE |  | grey RAL7042 | <5 | 1-10V | > 60.000 | L90 | FALSE |  |  |  | 1
Straatverlichting | On order | A | STREET | Streetlight | ITST404G2 | Streetlight S 40W 4000K CLO 1-10V grijs 160x95 | Streetlight S 40W 4000K CLO 1-10V gris 160x95 | Streetlight S 40W 4000K CLO 1-10V grey 160x95 | st | 351.67 | 6417 | 160 | 5420076292355 | 9405 42 10 00 | EC000062 | No | 90 | 0.0661 | 4.56 |  |  | 5.2 | 610 | 190 | 143 |  |  | 545 | 240 | 175 | 1 | 0 | IP66 | 0,95 | 70 | 40 | 4000 | 160x95 | Streetlight met lens type 2 160x95° voor openbare verlichting en parkeergarages. Aluminium IP66 behuizing met zeezout coating en met verstelbare bevestiging voor horizontale of verticale paalmontage 60mm. Uitgerust met Lumileds 5050 met levensduur L90 >60.000u. Dimbare 1-10V driver met voorgeprogrammeerde CLO functie. De behuizing kan toolless geopend worden. Bij openen van de behuizing wordt de spanning onderbroken door de ingebouwde messchakelaar. Aansluitspanning 100~240V 50/60Hz, overspanningsbeveiliging 10kV, bedrijfstemperatuur -40 ~+50°C. Isolatieklasse I. Verschillende montage toebehoren zijn beschikbaar. Mogelijke opties: daglichtsensor, bewegingsmelder. | Streetlight avec lentille de type 2 160x95° pour l'éclairage public et les parkings. Boîtier en aluminium IP66 avec protection sel de mer et fixation réglable pour montage horizontal ou vertical sur un poteau de 60 mm. Equipé de Lumileds 5050 avec une durée de vie L90 >60,000h. Driver dimmable 1-10V avec fonction CLO préprogrammée. Le boîtier peut être ouvert sans outil. Lors de l'ouverture du boîtier, la tension est interrompue par l'interrupteur à couteau intégré. Tension de raccordement 100~240V 50/60Hz, protection contre les surtensions 10kV, température de fonctionnement -40 ~+50°C. Classe d'isolation I. Différents accessoires de montage sont disponibles. Options possibles : capteur de lumière du jour, détecteur de mouvement. | Streetlight with lens type 2 160x95° for public lighting and parking garages. Aluminum IP66 housing with sea salt coating and with adjustable attachment for horizontal or vertical pole mounting 60mm. Equipped with Lumileds 5050 with lifetime L90 >60,000h. Dimmable 1-10V driver with pre-programmed CLO function. The housing can be opened toolless. When opening the housing, the voltage is interrupted by the built-in knife switch. Supply voltage 100~240V 50/60Hz, surge protection 10kV, operating temperature -40 ~+50°C. Insulation class I. Various mounting accessories are available. Possible options: daylight sensor, motion detector. | https://integratech.be/nl/producten/straatverlichting/integra-street | https://integratech.be/fr/produits/eclairage-public/integra-street | https://www.integratech.be/en/products/street-lighting/integra-street/ | https://www.integratech.be/downloads/datasheets/ITST404G2-nl.pdf | https://www.integratech.be/downloads/datasheets/ITST404G2-fr.pdf | https://www.integratech.be/downloads/datasheets/ITST404G2-eng.pdf | https://www.integratech.be/downloads/photometric-data/ITST-streetlight.zip | https://www.integratech.be/downloads/pics/ITST-S-grijs.jpg | https://www.integratech.be/downloads/pics/maatschetsen\ITST-afmetingen.jpg | 10 | smd5050 | Lumileds | -40~+50 | 100~240 | TRUE | TRUE | FALSE | 5 | inclusief driver (intern) | FALSE |  | grey RAL7042 | <5 | 1-10V | > 60.000 | L90 | FALSE |  |  |  | 1
Straatverlichting | On order | A | STREET | Streetlight | ITST404G3 | Streetlight S 40W 4000K CLO 1-10V grijs 130x60 | Streetlight S 40W 4000K CLO 1-10V gris 130x60 | Streetlight S 40W 4000K CLO 1-10V grey 130x60 | st | 351.67 | 6408 | 160 | 5420076292362 | 9405 42 10 00 | EC000062 | No | 90 | 0.0661 | 4.56 |  |  | 5.2 | 610 | 190 | 143 |  |  | 545 | 240 | 175 | 1 | 0 | IP66 | 0,95 | 70 | 40 | 4000 | 130x60 | Streetlight met lens type 3 130x60° voor openbare verlichting en parkeergarages. Aluminium IP66 behuizing met zeezout coating en met verstelbare bevestiging voor horizontale of verticale paalmontage 60mm. Uitgerust met Lumileds 5050 met levensduur L90 >60.000u. Dimbare 1-10V driver met voorgeprogrammeerde CLO functie. De behuizing kan toolless geopend worden. Bij openen van de behuizing wordt de spanning onderbroken door de ingebouwde messchakelaar. Aansluitspanning 100~240V 50/60Hz, overspanningsbeveiliging 10kV, bedrijfstemperatuur -40 ~+50°C. Isolatieklasse I. Verschillende montage toebehoren zijn beschikbaar. Mogelijke opties: daglichtsensor, bewegingsmelder. | Streetlight avec lentille de type 3 130x60° pour l'éclairage public et les parkings. Boîtier en aluminium IP66 avec protection sel de mer et fixation réglable pour montage horizontal ou vertical sur un poteau de 60 mm. Equipé de Lumileds 5050 avec une durée de vie L90 >60,000h. Driver dimmable 1-10V avec fonction CLO préprogrammée. Le boîtier peut être ouvert sans outil. Lors de l'ouverture du boîtier, la tension est interrompue par l'interrupteur à couteau intégré. Tension de raccordement 100~240V 50/60Hz, protection contre les surtensions 10kV, température de fonctionnement -40 ~+50°C. Classe d'isolation I. Différents accessoires de montage sont disponibles. Options possibles : capteur de lumière du jour, détecteur de mouvement. | Streetlight with lens type 3 130x60° for public lighting and parking garages. Aluminum IP66 housing with sea salt coating and with adjustable attachment for horizontal or vertical pole mounting 60mm. Equipped with Lumileds 5050 with lifetime L90 >60,000h. Dimmable 1-10V driver with pre-programmed CLO function. The housing can be opened toolless. When opening the housing, the voltage is interrupted by the built-in knife switch. Supply voltage 100~240V 50/60Hz, surge protection 10kV, operating temperature -40 ~+50°C. Insulation class I. Various mounting accessories are available. Possible options: daylight sensor, motion detector. | https://integratech.be/nl/producten/straatverlichting/integra-street | https://integratech.be/fr/produits/eclairage-public/integra-street | https://www.integratech.be/en/products/street-lighting/integra-street/ | https://www.integratech.be/downloads/datasheets/ITST404G3-nl.pdf | https://www.integratech.be/downloads/datasheets/ITST404G3-fr.pdf | https://www.integratech.be/downloads/datasheets/ITST404G3-eng.pdf | https://www.integratech.be/downloads/photometric-data/ITST-streetlight.zip | https://www.integratech.be/downloads/pics/ITST-S-grijs.jpg | https://www.integratech.be/downloads/pics/maatschetsen\ITST-afmetingen.jpg | 10 | smd5050 | Lumileds | -40~+50 | 100~240 | TRUE | TRUE | FALSE | 5 | inclusief driver (intern) | FALSE |  | grey RAL7042 | <5 | 1-10V | > 60.000 | L90 | FALSE |  |  |  | 1
Straatverlichting | On order | A | STREET | Streetlight | ITST4057B1 | Streetlight S 40W 5700K CLO 1-10V zwart 160x75 | Streetlight S 40W 5700K CLO 1-10V noir 160x75 | Streetlight S 40W 5700K CLO 1-10V black 160x75 | st | 351.67 | 6444 | 160 | 5420076291648 | 9405 42 10 00 | EC000062 | No | 90 | 0.0661 | 4.56 |  |  | 5.2 | 610 | 190 | 143 |  |  | 545 | 240 | 175 | 1 | 0 | IP66 | 0,95 | 70 | 40 | 5700 | 160x75 | Streetlight met lens type 1 160x75° voor openbare verlichting en parkeergarages. Aluminium IP66 behuizing met zeezout coating en met verstelbare bevestiging voor horizontale of verticale paalmontage 60mm. Uitgerust met Lumileds 5050 met levensduur L90 >60.000u. Dimbare 1-10V driver met voorgeprogrammeerde CLO functie. De behuizing kan toolless geopend worden. Bij openen van de behuizing wordt de spanning onderbroken door de ingebouwde messchakelaar. Aansluitspanning 100~240V 50/60Hz, overspanningsbeveiliging 10kV, bedrijfstemperatuur -40 ~+50°C. Isolatieklasse I. Verschillende montage toebehoren zijn beschikbaar. Mogelijke opties: daglichtsensor, bewegingsmelder. | Streetlight avec lentille de type 1 160x75° pour l'éclairage public et les parkings. Boîtier en aluminium IP66 avec protection sel de mer et fixation réglable pour montage horizontal ou vertical sur un poteau de 60 mm. Equipé de Lumileds 5050 avec une durée de vie L90 >60,000h. Driver dimmable 1-10V avec fonction CLO préprogrammée. Le boîtier peut être ouvert sans outil. Lors de l'ouverture du boîtier, la tension est interrompue par l'interrupteur à couteau intégré. Tension de raccordement 100~240V 50/60Hz, protection contre les surtensions 10kV, température de fonctionnement -40 ~+50°C. Classe d'isolation I. Différents accessoires de montage sont disponibles. Options possibles : capteur de lumière du jour, détecteur de mouvement. | Streetlight with lens type 1 160x75° for public lighting and parking garages. Aluminum IP66 housing with sea salt coating and with adjustable attachment for horizontal or vertical pole mounting 60mm. Equipped with Lumileds 5050 with lifetime L90 >60,000h. Dimmable 1-10V driver with pre-programmed CLO function. The housing can be opened toolless. When opening the housing, the voltage is interrupted by the built-in knife switch. Supply voltage 100~240V 50/60Hz, surge protection 10kV, operating temperature -40 ~+50°C. Insulation class I. Various mounting accessories are available. Possible options: daylight sensor, motion detector. | https://integratech.be/nl/producten/straatverlichting/integra-street | https://integratech.be/fr/produits/eclairage-public/integra-street | https://www.integratech.be/en/products/street-lighting/integra-street/ | https://www.integratech.be/downloads/datasheets/ITST4057B1-nl.pdf | https://www.integratech.be/downloads/datasheets/ITST4057B1-fr.pdf | https://www.integratech.be/downloads/datasheets/ITST4057B1-eng.pdf | https://www.integratech.be/downloads/photometric-data/ITST-streetlight.zip | https://www.integratech.be/downloads/pics/ITST-S-zwart.jpg | https://www.integratech.be/downloads/pics/maatschetsen\ITST-afmetingen.jpg | 10 | smd5050 | Lumileds | -40~+50 | 100~240 | TRUE | TRUE | FALSE | 5 | inclusief driver (intern) | FALSE |  | black RAL9005 | <5 | 1-10V | > 60.000 | L90 | FALSE |  |  |  | 1
Straatverlichting | On order | A | STREET | Streetlight | ITST4057B2 | Streetlight S 40W 5700K CLO 1-10V zwart 160x95 | Streetlight S 40W 5700K CLO 1-10V noir 160x95 | Streetlight S 40W 5700K CLO 1-10V black 160x95 | st | 351.67 | 6417 | 160 | 5420076292379 | 9405 42 10 00 | EC000062 | No | 90 | 0.0661 | 4.56 |  |  | 5.2 | 610 | 190 | 143 |  |  | 545 | 240 | 175 | 1 | 0 | IP66 | 0,95 | 70 | 40 | 5700 | 160x95 | Streetlight met lens type 2 160x95° voor openbare verlichting en parkeergarages. Aluminium IP66 behuizing met zeezout coating en met verstelbare bevestiging voor horizontale of verticale paalmontage 60mm. Uitgerust met Lumileds 5050 met levensduur L90 >60.000u. Dimbare 1-10V driver met voorgeprogrammeerde CLO functie. De behuizing kan toolless geopend worden. Bij openen van de behuizing wordt de spanning onderbroken door de ingebouwde messchakelaar. Aansluitspanning 100~240V 50/60Hz, overspanningsbeveiliging 10kV, bedrijfstemperatuur -40 ~+50°C. Isolatieklasse I. Verschillende montage toebehoren zijn beschikbaar. Mogelijke opties: daglichtsensor, bewegingsmelder. | Streetlight avec lentille de type 2 160x95° pour l'éclairage public et les parkings. Boîtier en aluminium IP66 avec protection sel de mer et fixation réglable pour montage horizontal ou vertical sur un poteau de 60 mm. Equipé de Lumileds 5050 avec une durée de vie L90 >60,000h. Driver dimmable 1-10V avec fonction CLO préprogrammée. Le boîtier peut être ouvert sans outil. Lors de l'ouverture du boîtier, la tension est interrompue par l'interrupteur à couteau intégré. Tension de raccordement 100~240V 50/60Hz, protection contre les surtensions 10kV, température de fonctionnement -40 ~+50°C. Classe d'isolation I. Différents accessoires de montage sont disponibles. Options possibles : capteur de lumière du jour, détecteur de mouvement. | Streetlight with lens type 2 160x95° for public lighting and parking garages. Aluminum IP66 housing with sea salt coating and with adjustable attachment for horizontal or vertical pole mounting 60mm. Equipped with Lumileds 5050 with lifetime L90 >60,000h. Dimmable 1-10V driver with pre-programmed CLO function. The housing can be opened toolless. When opening the housing, the voltage is interrupted by the built-in knife switch. Supply voltage 100~240V 50/60Hz, surge protection 10kV, operating temperature -40 ~+50°C. Insulation class I. Various mounting accessories are available. Possible options: daylight sensor, motion detector. | https://integratech.be/nl/producten/straatverlichting/integra-street | https://integratech.be/fr/produits/eclairage-public/integra-street | https://www.integratech.be/en/products/street-lighting/integra-street/ | https://www.integratech.be/downloads/datasheets/ITST4057B2-nl.pdf | https://www.integratech.be/downloads/datasheets/ITST4057B2-fr.pdf | https://www.integratech.be/downloads/datasheets/ITST4057B2-eng.pdf | https://www.integratech.be/downloads/photometric-data/ITST-streetlight.zip | https://www.integratech.be/downloads/pics/ITST-S-zwart.jpg | https://www.integratech.be/downloads/pics/maatschetsen\ITST-afmetingen.jpg | 10 | smd5050 | Lumileds | -40~+50 | 100~240 | TRUE | TRUE | FALSE | 5 | inclusief driver (intern) | FALSE |  | black RAL9005 | <5 | 1-10V | > 60.000 | L90 | FALSE |  |  |  | 1
Straatverlichting | On order | A | STREET | Streetlight | ITST4057B3 | Streetlight S 40W 5700K CLO 1-10V zwart 130x60 | Streetlight S 40W 5700K CLO 1-10V noir 130x60 | Streetlight S 40W 5700K CLO 1-10V black 130x60 | st | 351.67 | 6408 | 160 | 5420076292386 | 9405 42 10 00 | EC000062 | No | 90 | 0.0661 | 4.56 |  |  | 5.2 | 610 | 190 | 143 |  |  | 545 | 240 | 175 | 1 | 0 | IP66 | 0,95 | 70 | 40 | 5700 | 130x60 | Streetlight met lens type 3 130x60° voor openbare verlichting en parkeergarages. Aluminium IP66 behuizing met zeezout coating en met verstelbare bevestiging voor horizontale of verticale paalmontage 60mm. Uitgerust met Lumileds 5050 met levensduur L90 >60.000u. Dimbare 1-10V driver met voorgeprogrammeerde CLO functie. De behuizing kan toolless geopend worden. Bij openen van de behuizing wordt de spanning onderbroken door de ingebouwde messchakelaar. Aansluitspanning 100~240V 50/60Hz, overspanningsbeveiliging 10kV, bedrijfstemperatuur -40 ~+50°C. Isolatieklasse I. Verschillende montage toebehoren zijn beschikbaar. Mogelijke opties: daglichtsensor, bewegingsmelder. | Streetlight avec lentille de type 3 130x60° pour l'éclairage public et les parkings. Boîtier en aluminium IP66 avec protection sel de mer et fixation réglable pour montage horizontal ou vertical sur un poteau de 60 mm. Equipé de Lumileds 5050 avec une durée de vie L90 >60,000h. Driver dimmable 1-10V avec fonction CLO préprogrammée. Le boîtier peut être ouvert sans outil. Lors de l'ouverture du boîtier, la tension est interrompue par l'interrupteur à couteau intégré. Tension de raccordement 100~240V 50/60Hz, protection contre les surtensions 10kV, température de fonctionnement -40 ~+50°C. Classe d'isolation I. Différents accessoires de montage sont disponibles. Options possibles : capteur de lumière du jour, détecteur de mouvement. | Streetlight with lens type 3 130x60° for public lighting and parking garages. Aluminum IP66 housing with sea salt coating and with adjustable attachment for horizontal or vertical pole mounting 60mm. Equipped with Lumileds 5050 with lifetime L90 >60,000h. Dimmable 1-10V driver with pre-programmed CLO function. The housing can be opened toolless. When opening the housing, the voltage is interrupted by the built-in knife switch. Supply voltage 100~240V 50/60Hz, surge protection 10kV, operating temperature -40 ~+50°C. Insulation class I. Various mounting accessories are available. Possible options: daylight sensor, motion detector. | https://integratech.be/nl/producten/straatverlichting/integra-street | https://integratech.be/fr/produits/eclairage-public/integra-street | https://www.integratech.be/en/products/street-lighting/integra-street/ | https://www.integratech.be/downloads/datasheets/ITST4057B3-nl.pdf | https://www.integratech.be/downloads/datasheets/ITST4057B3-fr.pdf | https://www.integratech.be/downloads/datasheets/ITST4057B3-eng.pdf | https://www.integratech.be/downloads/photometric-data/ITST-streetlight.zip | https://www.integratech.be/downloads/pics/ITST-S-zwart.jpg | https://www.integratech.be/downloads/pics/maatschetsen\ITST-afmetingen.jpg | 10 | smd5050 | Lumileds | -40~+50 | 100~240 | TRUE | TRUE | FALSE | 5 | inclusief driver (intern) | FALSE |  | black RAL9005 | <5 | 1-10V | > 60.000 | L90 | FALSE |  |  |  | 1
Straatverlichting | On order | A | STREET | Streetlight | ITST4057G1 | Streetlight S 40W 5700K CLO 1-10V grijs 160x75 | Streetlight S 40W 5700K CLO 1-10V gris 160x75 | Streetlight S 40W 5700K CLO 1-10V grey 160x75 | st | 351.67 | 6444 | 160 | 5420076291334 | 9405 42 10 00 | EC000062 | No | 90 | 0.0661 | 4.56 |  |  | 5.2 | 610 | 190 | 143 |  |  | 545 | 240 | 175 | 1 | 0 | IP66 | 0,95 | 70 | 40 | 5700 | 160x75 | Streetlight met lens type 1 160x75° voor openbare verlichting en parkeergarages. Aluminium IP66 behuizing met zeezout coating en met verstelbare bevestiging voor horizontale of verticale paalmontage 60mm. Uitgerust met Lumileds 5050 met levensduur L90 >60.000u. Dimbare 1-10V driver met voorgeprogrammeerde CLO functie. De behuizing kan toolless geopend worden. Bij openen van de behuizing wordt de spanning onderbroken door de ingebouwde messchakelaar. Aansluitspanning 100~240V 50/60Hz, overspanningsbeveiliging 10kV, bedrijfstemperatuur -40 ~+50°C. Isolatieklasse I. Verschillende montage toebehoren zijn beschikbaar. Mogelijke opties: daglichtsensor, bewegingsmelder. | Streetlight avec lentille de type 1 160x75° pour l'éclairage public et les parkings. Boîtier en aluminium IP66 avec protection sel de mer et fixation réglable pour montage horizontal ou vertical sur un poteau de 60 mm. Equipé de Lumileds 5050 avec une durée de vie L90 >60,000h. Driver dimmable 1-10V avec fonction CLO préprogrammée. Le boîtier peut être ouvert sans outil. Lors de l'ouverture du boîtier, la tension est interrompue par l'interrupteur à couteau intégré. Tension de raccordement 100~240V 50/60Hz, protection contre les surtensions 10kV, température de fonctionnement -40 ~+50°C. Classe d'isolation I. Différents accessoires de montage sont disponibles. Options possibles : capteur de lumière du jour, détecteur de mouvement. | Streetlight with lens type 1 160x75° for public lighting and parking garages. Aluminum IP66 housing with sea salt coating and with adjustable attachment for horizontal or vertical pole mounting 60mm. Equipped with Lumileds 5050 with lifetime L90 >60,000h. Dimmable 1-10V driver with pre-programmed CLO function. The housing can be opened toolless. When opening the housing, the voltage is interrupted by the built-in knife switch. Supply voltage 100~240V 50/60Hz, surge protection 10kV, operating temperature -40 ~+50°C. Insulation class I. Various mounting accessories are available. Possible options: daylight sensor, motion detector. | https://integratech.be/nl/producten/straatverlichting/integra-street | https://integratech.be/fr/produits/eclairage-public/integra-street | https://www.integratech.be/en/products/street-lighting/integra-street/ | https://www.integratech.be/downloads/datasheets/ITST4057G1-nl.pdf | https://www.integratech.be/downloads/datasheets/ITST4057G1-fr.pdf | https://www.integratech.be/downloads/datasheets/ITST4057G1-eng.pdf | https://www.integratech.be/downloads/photometric-data/ITST-streetlight.zip | https://www.integratech.be/downloads/pics/ITST-S-grijs.jpg | https://www.integratech.be/downloads/pics/maatschetsen\ITST-afmetingen.jpg | 10 | smd5050 | Lumileds | -40~+50 | 100~240 | TRUE | TRUE | FALSE | 5 | inclusief driver (intern) | FALSE |  | grey RAL7042 | <5 | 1-10V | > 60.000 | L90 | FALSE |  |  |  | 1
Straatverlichting | On order | A | STREET | Streetlight | ITST4057G2 | Streetlight S 40W 5700K CLO 1-10V grijs 160x95 | Streetlight S 40W 5700K CLO 1-10V gris 160x95 | Streetlight S 40W 5700K CLO 1-10V grey 160x95 | st | 351.67 | 6417 | 160 | 5420076292393 | 9405 42 10 00 | EC000062 | No | 90 | 0.0661 | 4.56 |  |  | 5.2 | 610 | 190 | 143 |  |  | 545 | 240 | 175 | 1 | 0 | IP66 | 0,95 | 70 | 40 | 5700 | 160x95 | Streetlight met lens type 2 160x95° voor openbare verlichting en parkeergarages. Aluminium IP66 behuizing met zeezout coating en met verstelbare bevestiging voor horizontale of verticale paalmontage 60mm. Uitgerust met Lumileds 5050 met levensduur L90 >60.000u. Dimbare 1-10V driver met voorgeprogrammeerde CLO functie. De behuizing kan toolless geopend worden. Bij openen van de behuizing wordt de spanning onderbroken door de ingebouwde messchakelaar. Aansluitspanning 100~240V 50/60Hz, overspanningsbeveiliging 10kV, bedrijfstemperatuur -40 ~+50°C. Isolatieklasse I. Verschillende montage toebehoren zijn beschikbaar. Mogelijke opties: daglichtsensor, bewegingsmelder. | Streetlight avec lentille de type 2 160x95° pour l'éclairage public et les parkings. Boîtier en aluminium IP66 avec protection sel de mer et fixation réglable pour montage horizontal ou vertical sur un poteau de 60 mm. Equipé de Lumileds 5050 avec une durée de vie L90 >60,000h. Driver dimmable 1-10V avec fonction CLO préprogrammée. Le boîtier peut être ouvert sans outil. Lors de l'ouverture du boîtier, la tension est interrompue par l'interrupteur à couteau intégré. Tension de raccordement 100~240V 50/60Hz, protection contre les surtensions 10kV, température de fonctionnement -40 ~+50°C. Classe d'isolation I. Différents accessoires de montage sont disponibles. Options possibles : capteur de lumière du jour, détecteur de mouvement. | Streetlight with lens type 2 160x95° for public lighting and parking garages. Aluminum IP66 housing with sea salt coating and with adjustable attachment for horizontal or vertical pole mounting 60mm. Equipped with Lumileds 5050 with lifetime L90 >60,000h. Dimmable 1-10V driver with pre-programmed CLO function. The housing can be opened toolless. When opening the housing, the voltage is interrupted by the built-in knife switch. Supply voltage 100~240V 50/60Hz, surge protection 10kV, operating temperature -40 ~+50°C. Insulation class I. Various mounting accessories are available. Possible options: daylight sensor, motion detector. | https://integratech.be/nl/producten/straatverlichting/integra-street | https://integratech.be/fr/produits/eclairage-public/integra-street | https://www.integratech.be/en/products/street-lighting/integra-street/ | https://www.integratech.be/downloads/datasheets/ITST4057G2-nl.pdf | https://www.integratech.be/downloads/datasheets/ITST4057G2-fr.pdf | https://www.integratech.be/downloads/datasheets/ITST4057G2-eng.pdf | https://www.integratech.be/downloads/photometric-data/ITST-streetlight.zip | https://www.integratech.be/downloads/pics/ITST-S-grijs.jpg | https://www.integratech.be/downloads/pics/maatschetsen\ITST-afmetingen.jpg | 10 | smd5050 | Lumileds | -40~+50 | 100~240 | TRUE | TRUE | FALSE | 5 | inclusief driver (intern) | FALSE |  | grey RAL7042 | <5 | 1-10V | > 60.000 | L90 | FALSE |  |  |  | 1
Straatverlichting | On order | A | STREET | Streetlight | ITST4057G3 | Streetlight S 40W 5700K CLO 1-10V grijs 130x60 | Streetlight S 40W 5700K CLO 1-10V gris 130x60 | Streetlight S 40W 5700K CLO 1-10V grey 130x60 | st | 351.67 | 6408 | 160 | 5420076292409 | 9405 42 10 00 | EC000062 | No | 90 | 0.0661 | 4.56 |  |  | 5.2 | 610 | 190 | 143 |  |  | 545 | 240 | 175 | 1 | 0 | IP66 | 0,95 | 70 | 40 | 5700 | 130x60 | Streetlight met lens type 3 130x60° voor openbare verlichting en parkeergarages. Aluminium IP66 behuizing met zeezout coating en met verstelbare bevestiging voor horizontale of verticale paalmontage 60mm. Uitgerust met Lumileds 5050 met levensduur L90 >60.000u. Dimbare 1-10V driver met voorgeprogrammeerde CLO functie. De behuizing kan toolless geopend worden. Bij openen van de behuizing wordt de spanning onderbroken door de ingebouwde messchakelaar. Aansluitspanning 100~240V 50/60Hz, overspanningsbeveiliging 10kV, bedrijfstemperatuur -40 ~+50°C. Isolatieklasse I. Verschillende montage toebehoren zijn beschikbaar. Mogelijke opties: daglichtsensor, bewegingsmelder. | Streetlight avec lentille de type 3 130x60° pour l'éclairage public et les parkings. Boîtier en aluminium IP66 avec protection sel de mer et fixation réglable pour montage horizontal ou vertical sur un poteau de 60 mm. Equipé de Lumileds 5050 avec une durée de vie L90 >60,000h. Driver dimmable 1-10V avec fonction CLO préprogrammée. Le boîtier peut être ouvert sans outil. Lors de l'ouverture du boîtier, la tension est interrompue par l'interrupteur à couteau intégré. Tension de raccordement 100~240V 50/60Hz, protection contre les surtensions 10kV, température de fonctionnement -40 ~+50°C. Classe d'isolation I. Différents accessoires de montage sont disponibles. Options possibles : capteur de lumière du jour, détecteur de mouvement. | Streetlight with lens type 3 130x60° for public lighting and parking garages. Aluminum IP66 housing with sea salt coating and with adjustable attachment for horizontal or vertical pole mounting 60mm. Equipped with Lumileds 5050 with lifetime L90 >60,000h. Dimmable 1-10V driver with pre-programmed CLO function. The housing can be opened toolless. When opening the housing, the voltage is interrupted by the built-in knife switch. Supply voltage 100~240V 50/60Hz, surge protection 10kV, operating temperature -40 ~+50°C. Insulation class I. Various mounting accessories are available. Possible options: daylight sensor, motion detector. | https://integratech.be/nl/producten/straatverlichting/integra-street | https://integratech.be/fr/produits/eclairage-public/integra-street | https://www.integratech.be/en/products/street-lighting/integra-street/ | https://www.integratech.be/downloads/datasheets/ITST4057G3-nl.pdf | https://www.integratech.be/downloads/datasheets/ITST4057G3-fr.pdf | https://www.integratech.be/downloads/datasheets/ITST4057G3-eng.pdf | https://www.integratech.be/downloads/photometric-data/ITST-streetlight.zip | https://www.integratech.be/downloads/pics/ITST-S-grijs.jpg | https://www.integratech.be/downloads/pics/maatschetsen\ITST-afmetingen.jpg | 10 | smd5050 | Lumileds | -40~+50 | 100~240 | TRUE | TRUE | FALSE | 5 | inclusief driver (intern) | FALSE |  | grey RAL7042 | <5 | 1-10V | > 60.000 | L90 | FALSE |  |  |  | 1
Straatverlichting | On order | A | STREET | Streetlight | ITST405B1 | Streetlight S 40W 5000K CLO 1-10V zwart 160x75 | Streetlight S 40W 5000K CLO 1-10V noir 160x75 | Streetlight S 40W 5000K CLO 1-10V black 160x75 | st | 351.67 | 6444 | 160 | 5420076291655 | 9405 42 10 00 | EC000062 | No | 90 | 0.0661 | 4.56 |  |  | 5.2 | 610 | 190 | 143 |  |  | 545 | 240 | 175 | 1 | 0 | IP66 | 0,95 | 70 | 40 | 5000 | 160x75 | Streetlight met lens type 1 160x75° voor openbare verlichting en parkeergarages. Aluminium IP66 behuizing met zeezout coating en met verstelbare bevestiging voor horizontale of verticale paalmontage 60mm. Uitgerust met Lumileds 5050 met levensduur L90 >60.000u. Dimbare 1-10V driver met voorgeprogrammeerde CLO functie. De behuizing kan toolless geopend worden. Bij openen van de behuizing wordt de spanning onderbroken door de ingebouwde messchakelaar. Aansluitspanning 100~240V 50/60Hz, overspanningsbeveiliging 10kV, bedrijfstemperatuur -40 ~+50°C. Isolatieklasse I. Verschillende montage toebehoren zijn beschikbaar. Mogelijke opties: daglichtsensor, bewegingsmelder. | Streetlight avec lentille de type 1 160x75° pour l'éclairage public et les parkings. Boîtier en aluminium IP66 avec protection sel de mer et fixation réglable pour montage horizontal ou vertical sur un poteau de 60 mm. Equipé de Lumileds 5050 avec une durée de vie L90 >60,000h. Driver dimmable 1-10V avec fonction CLO préprogrammée. Le boîtier peut être ouvert sans outil. Lors de l'ouverture du boîtier, la tension est interrompue par l'interrupteur à couteau intégré. Tension de raccordement 100~240V 50/60Hz, protection contre les surtensions 10kV, température de fonctionnement -40 ~+50°C. Classe d'isolation I. Différents accessoires de montage sont disponibles. Options possibles : capteur de lumière du jour, détecteur de mouvement. | Streetlight with lens type 1 160x75° for public lighting and parking garages. Aluminum IP66 housing with sea salt coating and with adjustable attachment for horizontal or vertical pole mounting 60mm. Equipped with Lumileds 5050 with lifetime L90 >60,000h. Dimmable 1-10V driver with pre-programmed CLO function. The housing can be opened toolless. When opening the housing, the voltage is interrupted by the built-in knife switch. Supply voltage 100~240V 50/60Hz, surge protection 10kV, operating temperature -40 ~+50°C. Insulation class I. Various mounting accessories are available. Possible options: daylight sensor, motion detector. | https://integratech.be/nl/producten/straatverlichting/integra-street | https://integratech.be/fr/produits/eclairage-public/integra-street | https://www.integratech.be/en/products/street-lighting/integra-street/ | https://www.integratech.be/downloads/datasheets/ITST405B1-nl.pdf | https://www.integratech.be/downloads/datasheets/ITST405B1-fr.pdf | https://www.integratech.be/downloads/datasheets/ITST405B1-eng.pdf | https://www.integratech.be/downloads/photometric-data/ITST-streetlight.zip | https://www.integratech.be/downloads/pics/ITST-S-zwart.jpg | https://www.integratech.be/downloads/pics/maatschetsen\ITST-afmetingen.jpg | 10 | smd5050 | Lumileds | -40~+50 | 100~240 | TRUE | TRUE | FALSE | 5 | inclusief driver (intern) | FALSE |  | black RAL9005 | <5 | 1-10V | > 60.000 | L90 | FALSE |  |  |  | 1
Straatverlichting | On order | A | STREET | Streetlight | ITST405B2 | Streetlight S 40W 5000K CLO 1-10V zwart 160x95 | Streetlight S 40W 5000K CLO 1-10V noir 160x95 | Streetlight S 40W 5000K CLO 1-10V black 160x95 | st | 351.67 | 6417 | 160 | 5420076292416 | 9405 42 10 00 | EC000062 | No | 90 | 0.0661 | 4.56 |  |  | 5.2 | 610 | 190 | 143 |  |  | 545 | 240 | 175 | 1 | 0 | IP66 | 0,95 | 70 | 40 | 5000 | 160x95 | Streetlight met lens type 2 160x95° voor openbare verlichting en parkeergarages. Aluminium IP66 behuizing met zeezout coating en met verstelbare bevestiging voor horizontale of verticale paalmontage 60mm. Uitgerust met Lumileds 5050 met levensduur L90 >60.000u. Dimbare 1-10V driver met voorgeprogrammeerde CLO functie. De behuizing kan toolless geopend worden. Bij openen van de behuizing wordt de spanning onderbroken door de ingebouwde messchakelaar. Aansluitspanning 100~240V 50/60Hz, overspanningsbeveiliging 10kV, bedrijfstemperatuur -40 ~+50°C. Isolatieklasse I. Verschillende montage toebehoren zijn beschikbaar. Mogelijke opties: daglichtsensor, bewegingsmelder. | Streetlight avec lentille de type 2 160x95° pour l'éclairage public et les parkings. Boîtier en aluminium IP66 avec protection sel de mer et fixation réglable pour montage horizontal ou vertical sur un poteau de 60 mm. Equipé de Lumileds 5050 avec une durée de vie L90 >60,000h. Driver dimmable 1-10V avec fonction CLO préprogrammée. Le boîtier peut être ouvert sans outil. Lors de l'ouverture du boîtier, la tension est interrompue par l'interrupteur à couteau intégré. Tension de raccordement 100~240V 50/60Hz, protection contre les surtensions 10kV, température de fonctionnement -40 ~+50°C. Classe d'isolation I. Différents accessoires de montage sont disponibles. Options possibles : capteur de lumière du jour, détecteur de mouvement. | Streetlight with lens type 2 160x95° for public lighting and parking garages. Aluminum IP66 housing with sea salt coating and with adjustable attachment for horizontal or vertical pole mounting 60mm. Equipped with Lumileds 5050 with lifetime L90 >60,000h. Dimmable 1-10V driver with pre-programmed CLO function. The housing can be opened toolless. When opening the housing, the voltage is interrupted by the built-in knife switch. Supply voltage 100~240V 50/60Hz, surge protection 10kV, operating temperature -40 ~+50°C. Insulation class I. Various mounting accessories are available. Possible options: daylight sensor, motion detector. | https://integratech.be/nl/producten/straatverlichting/integra-street | https://integratech.be/fr/produits/eclairage-public/integra-street | https://www.integratech.be/en/products/street-lighting/integra-street/ | https://www.integratech.be/downloads/datasheets/ITST405B2-nl.pdf | https://www.integratech.be/downloads/datasheets/ITST405B2-fr.pdf | https://www.integratech.be/downloads/datasheets/ITST405B2-eng.pdf | https://www.integratech.be/downloads/photometric-data/ITST-streetlight.zip | https://www.integratech.be/downloads/pics/ITST-S-zwart.jpg | https://www.integratech.be/downloads/pics/maatschetsen\ITST-afmetingen.jpg | 10 | smd5050 | Lumileds | -40~+50 | 100~240 | TRUE | TRUE | FALSE | 5 | inclusief driver (intern) | FALSE |  | black RAL9005 | <5 | 1-10V | > 60.000 | L90 | FALSE |  |  |  | 1
Straatverlichting | On order | A | STREET | Streetlight | ITST405B3 | Streetlight S 40W 5000K CLO 1-10V zwart 130x60 | Streetlight S 40W 5000K CLO 1-10V noir 130x60 | Streetlight S 40W 5000K CLO 1-10V black 130x60 | st | 351.67 | 6408 | 160 | 5420076292423 | 9405 42 10 00 | EC000062 | No | 90 | 0.0661 | 4.56 |  |  | 5.2 | 610 | 190 | 143 |  |  | 545 | 240 | 175 | 1 | 0 | IP66 | 0,95 | 70 | 40 | 5000 | 130x60 | Streetlight met lens type 3 130x60° voor openbare verlichting en parkeergarages. Aluminium IP66 behuizing met zeezout coating en met verstelbare bevestiging voor horizontale of verticale paalmontage 60mm. Uitgerust met Lumileds 5050 met levensduur L90 >60.000u. Dimbare 1-10V driver met voorgeprogrammeerde CLO functie. De behuizing kan toolless geopend worden. Bij openen van de behuizing wordt de spanning onderbroken door de ingebouwde messchakelaar. Aansluitspanning 100~240V 50/60Hz, overspanningsbeveiliging 10kV, bedrijfstemperatuur -40 ~+50°C. Isolatieklasse I. Verschillende montage toebehoren zijn beschikbaar. Mogelijke opties: daglichtsensor, bewegingsmelder. | Streetlight avec lentille de type 3 130x60° pour l'éclairage public et les parkings. Boîtier en aluminium IP66 avec protection sel de mer et fixation réglable pour montage horizontal ou vertical sur un poteau de 60 mm. Equipé de Lumileds 5050 avec une durée de vie L90 >60,000h. Driver dimmable 1-10V avec fonction CLO préprogrammée. Le boîtier peut être ouvert sans outil. Lors de l'ouverture du boîtier, la tension est interrompue par l'interrupteur à couteau intégré. Tension de raccordement 100~240V 50/60Hz, protection contre les surtensions 10kV, température de fonctionnement -40 ~+50°C. Classe d'isolation I. Différents accessoires de montage sont disponibles. Options possibles : capteur de lumière du jour, détecteur de mouvement. | Streetlight with lens type 3 130x60° for public lighting and parking garages. Aluminum IP66 housing with sea salt coating and with adjustable attachment for horizontal or vertical pole mounting 60mm. Equipped with Lumileds 5050 with lifetime L90 >60,000h. Dimmable 1-10V driver with pre-programmed CLO function. The housing can be opened toolless. When opening the housing, the voltage is interrupted by the built-in knife switch. Supply voltage 100~240V 50/60Hz, surge protection 10kV, operating temperature -40 ~+50°C. Insulation class I. Various mounting accessories are available. Possible options: daylight sensor, motion detector. | https://integratech.be/nl/producten/straatverlichting/integra-street | https://integratech.be/fr/produits/eclairage-public/integra-street | https://www.integratech.be/en/products/street-lighting/integra-street/ | https://www.integratech.be/downloads/datasheets/ITST405B3-nl.pdf | https://www.integratech.be/downloads/datasheets/ITST405B3-fr.pdf | https://www.integratech.be/downloads/datasheets/ITST405B3-eng.pdf | https://www.integratech.be/downloads/photometric-data/ITST-streetlight.zip | https://www.integratech.be/downloads/pics/ITST-S-zwart.jpg | https://www.integratech.be/downloads/pics/maatschetsen\ITST-afmetingen.jpg | 10 | smd5050 | Lumileds | -40~+50 | 100~240 | TRUE | TRUE | FALSE | 5 | inclusief driver (intern) | FALSE |  | black RAL9005 | <5 | 1-10V | > 60.000 | L90 | FALSE |  |  |  | 1
Straatverlichting | On order | A | STREET | Streetlight | ITST405G1 | Streetlight S 40W 5000K CLO 1-10V grijs 160x75 | Streetlight S 40W 5000K CLO 1-10V gris 160x75 | Streetlight S 40W 5000K CLO 1-10V grey 160x75 | st | 351.67 | 6444 | 160 | 5420076291327 | 9405 42 10 00 | EC000062 | No | 90 | 0.0661 | 4.56 |  |  | 5.2 | 610 | 190 | 143 |  |  | 545 | 240 | 175 | 1 | 0 | IP66 | 0,95 | 70 | 40 | 5000 | 160x75 | Streetlight met lens type 1 160x75° voor openbare verlichting en parkeergarages. Aluminium IP66 behuizing met zeezout coating en met verstelbare bevestiging voor horizontale of verticale paalmontage 60mm. Uitgerust met Lumileds 5050 met levensduur L90 >60.000u. Dimbare 1-10V driver met voorgeprogrammeerde CLO functie. De behuizing kan toolless geopend worden. Bij openen van de behuizing wordt de spanning onderbroken door de ingebouwde messchakelaar. Aansluitspanning 100~240V 50/60Hz, overspanningsbeveiliging 10kV, bedrijfstemperatuur -40 ~+50°C. Isolatieklasse I. Verschillende montage toebehoren zijn beschikbaar. Mogelijke opties: daglichtsensor, bewegingsmelder. | Streetlight avec lentille de type 1 160x75° pour l'éclairage public et les parkings. Boîtier en aluminium IP66 avec protection sel de mer et fixation réglable pour montage horizontal ou vertical sur un poteau de 60 mm. Equipé de Lumileds 5050 avec une durée de vie L90 >60,000h. Driver dimmable 1-10V avec fonction CLO préprogrammée. Le boîtier peut être ouvert sans outil. Lors de l'ouverture du boîtier, la tension est interrompue par l'interrupteur à couteau intégré. Tension de raccordement 100~240V 50/60Hz, protection contre les surtensions 10kV, température de fonctionnement -40 ~+50°C. Classe d'isolation I. Différents accessoires de montage sont disponibles. Options possibles : capteur de lumière du jour, détecteur de mouvement. | Streetlight with lens type 1 160x75° for public lighting and parking garages. Aluminum IP66 housing with sea salt coating and with adjustable attachment for horizontal or vertical pole mounting 60mm. Equipped with Lumileds 5050 with lifetime L90 >60,000h. Dimmable 1-10V driver with pre-programmed CLO function. The housing can be opened toolless. When opening the housing, the voltage is interrupted by the built-in knife switch. Supply voltage 100~240V 50/60Hz, surge protection 10kV, operating temperature -40 ~+50°C. Insulation class I. Various mounting accessories are available. Possible options: daylight sensor, motion detector. | https://integratech.be/nl/producten/straatverlichting/integra-street | https://integratech.be/fr/produits/eclairage-public/integra-street | https://www.integratech.be/en/products/street-lighting/integra-street/ | https://www.integratech.be/downloads/datasheets/ITST405G1-nl.pdf | https://www.integratech.be/downloads/datasheets/ITST405G1-fr.pdf | https://www.integratech.be/downloads/datasheets/ITST405G1-eng.pdf | https://www.integratech.be/downloads/photometric-data/ITST-streetlight.zip | https://www.integratech.be/downloads/pics/ITST-S-grijs.jpg | https://www.integratech.be/downloads/pics/maatschetsen\ITST-afmetingen.jpg | 10 | smd5050 | Lumileds | -40~+50 | 100~240 | TRUE | TRUE | FALSE | 5 | inclusief driver (intern) | FALSE |  | grey RAL7042 | <5 | 1-10V | > 60.000 | L90 | FALSE |  |  |  | 1
Straatverlichting | On order | A | STREET | Streetlight | ITST405G2 | Streetlight S 40W 5000K CLO 1-10V grijs 160x95 | Streetlight S 40W 5000K CLO 1-10V gris 160x95 | Streetlight S 40W 5000K CLO 1-10V grey 160x95 | st | 351.67 | 6417 | 160 | 5420076292430 | 9405 42 10 00 | EC000062 | No | 90 | 0.0661 | 4.56 |  |  | 5.2 | 610 | 190 | 143 |  |  | 545 | 240 | 175 | 1 | 0 | IP66 | 0,95 | 70 | 40 | 5000 | 160x95 | Streetlight met lens type 2 160x95° voor openbare verlichting en parkeergarages. Aluminium IP66 behuizing met zeezout coating en met verstelbare bevestiging voor horizontale of verticale paalmontage 60mm. Uitgerust met Lumileds 5050 met levensduur L90 >60.000u. Dimbare 1-10V driver met voorgeprogrammeerde CLO functie. De behuizing kan toolless geopend worden. Bij openen van de behuizing wordt de spanning onderbroken door de ingebouwde messchakelaar. Aansluitspanning 100~240V 50/60Hz, overspanningsbeveiliging 10kV, bedrijfstemperatuur -40 ~+50°C. Isolatieklasse I. Verschillende montage toebehoren zijn beschikbaar. Mogelijke opties: daglichtsensor, bewegingsmelder. | Streetlight avec lentille de type 2 160x95° pour l'éclairage public et les parkings. Boîtier en aluminium IP66 avec protection sel de mer et fixation réglable pour montage horizontal ou vertical sur un poteau de 60 mm. Equipé de Lumileds 5050 avec une durée de vie L90 >60,000h. Driver dimmable 1-10V avec fonction CLO préprogrammée. Le boîtier peut être ouvert sans outil. Lors de l'ouverture du boîtier, la tension est interrompue par l'interrupteur à couteau intégré. Tension de raccordement 100~240V 50/60Hz, protection contre les surtensions 10kV, température de fonctionnement -40 ~+50°C. Classe d'isolation I. Différents accessoires de montage sont disponibles. Options possibles : capteur de lumière du jour, détecteur de mouvement. | Streetlight with lens type 2 160x95° for public lighting and parking garages. Aluminum IP66 housing with sea salt coating and with adjustable attachment for horizontal or vertical pole mounting 60mm. Equipped with Lumileds 5050 with lifetime L90 >60,000h. Dimmable 1-10V driver with pre-programmed CLO function. The housing can be opened toolless. When opening the housing, the voltage is interrupted by the built-in knife switch. Supply voltage 100~240V 50/60Hz, surge protection 10kV, operating temperature -40 ~+50°C. Insulation class I. Various mounting accessories are available. Possible options: daylight sensor, motion detector. | https://integratech.be/nl/producten/straatverlichting/integra-street | https://integratech.be/fr/produits/eclairage-public/integra-street | https://www.integratech.be/en/products/street-lighting/integra-street/ | https://www.integratech.be/downloads/datasheets/ITST405G2-nl.pdf | https://www.integratech.be/downloads/datasheets/ITST405G2-fr.pdf | https://www.integratech.be/downloads/datasheets/ITST405G2-eng.pdf | https://www.integratech.be/downloads/photometric-data/ITST-streetlight.zip | https://www.integratech.be/downloads/pics/ITST-S-grijs.jpg | https://www.integratech.be/downloads/pics/maatschetsen\ITST-afmetingen.jpg | 10 | smd5050 | Lumileds | -40~+50 | 100~240 | TRUE | TRUE | FALSE | 5 | inclusief driver (intern) | FALSE |  | grey RAL7042 | <5 | 1-10V | > 60.000 | L90 | FALSE |  |  |  | 1
Straatverlichting | On order | A | STREET | Streetlight | ITST405G3 | Streetlight S 40W 5000K CLO 1-10V grijs 130x60 | Streetlight S 40W 5000K CLO 1-10V gris 130x60 | Streetlight S 40W 5000K CLO 1-10V grey 130x60 | st | 351.67 | 6408 | 160 | 5420076292447 | 9405 42 10 00 | EC000062 | No | 90 | 0.0661 | 4.56 |  |  | 5.2 | 610 | 190 | 143 |  |  | 545 | 240 | 175 | 1 | 0 | IP66 | 0,95 | 70 | 40 | 5000 | 130x60 | Streetlight met lens type 3 130x60° voor openbare verlichting en parkeergarages. Aluminium IP66 behuizing met zeezout coating en met verstelbare bevestiging voor horizontale of verticale paalmontage 60mm. Uitgerust met Lumileds 5050 met levensduur L90 >60.000u. Dimbare 1-10V driver met voorgeprogrammeerde CLO functie. De behuizing kan toolless geopend worden. Bij openen van de behuizing wordt de spanning onderbroken door de ingebouwde messchakelaar. Aansluitspanning 100~240V 50/60Hz, overspanningsbeveiliging 10kV, bedrijfstemperatuur -40 ~+50°C. Isolatieklasse I. Verschillende montage toebehoren zijn beschikbaar. Mogelijke opties: daglichtsensor, bewegingsmelder. | Streetlight avec lentille de type 3 130x60° pour l'éclairage public et les parkings. Boîtier en aluminium IP66 avec protection sel de mer et fixation réglable pour montage horizontal ou vertical sur un poteau de 60 mm. Equipé de Lumileds 5050 avec une durée de vie L90 >60,000h. Driver dimmable 1-10V avec fonction CLO préprogrammée. Le boîtier peut être ouvert sans outil. Lors de l'ouverture du boîtier, la tension est interrompue par l'interrupteur à couteau intégré. Tension de raccordement 100~240V 50/60Hz, protection contre les surtensions 10kV, température de fonctionnement -40 ~+50°C. Classe d'isolation I. Différents accessoires de montage sont disponibles. Options possibles : capteur de lumière du jour, détecteur de mouvement. | Streetlight with lens type 3 130x60° for public lighting and parking garages. Aluminum IP66 housing with sea salt coating and with adjustable attachment for horizontal or vertical pole mounting 60mm. Equipped with Lumileds 5050 with lifetime L90 >60,000h. Dimmable 1-10V driver with pre-programmed CLO function. The housing can be opened toolless. When opening the housing, the voltage is interrupted by the built-in knife switch. Supply voltage 100~240V 50/60Hz, surge protection 10kV, operating temperature -40 ~+50°C. Insulation class I. Various mounting accessories are available. Possible options: daylight sensor, motion detector. | https://integratech.be/nl/producten/straatverlichting/integra-street | https://integratech.be/fr/produits/eclairage-public/integra-street | https://www.integratech.be/en/products/street-lighting/integra-street/ | https://www.integratech.be/downloads/datasheets/ITST405G3-nl.pdf | https://www.integratech.be/downloads/datasheets/ITST405G3-fr.pdf | https://www.integratech.be/downloads/datasheets/ITST405G3-eng.pdf | https://www.integratech.be/downloads/photometric-data/ITST-streetlight.zip | https://www.integratech.be/downloads/pics/ITST-S-grijs.jpg | https://www.integratech.be/downloads/pics/maatschetsen\ITST-afmetingen.jpg | 10 | smd5050 | Lumileds | -40~+50 | 100~240 | TRUE | TRUE | FALSE | 5 | inclusief driver (intern) | FALSE |  | grey RAL7042 | <5 | 1-10V | > 60.000 | L90 | FALSE |  |  |  | 1
Straatverlichting | On order | A | STREET | Streetlight | ITST603B1 | Streetlight S 60W 3000K CLO 1-10V zwart 160x75 | Streetlight S 60W 3000K CLO 1-10V noir 160x75 | Streetlight S 60W 3000K CLO 1-10V black 160x75 | st | 390.16 | 8527 | 143 | 5420076291723 | 9405 42 10 00 | EC000062 | No | 90 | 0.0661 | 4.56 |  |  | 5.2 | 610 | 190 | 143 |  |  | 545 | 240 | 175 | 1 | 0 | IP66 | 0,95 | 70 | 60 | 3000 | 160x75 | Streetlight met lens type 1 160x75° voor openbare verlichting en parkeergarages. Aluminium IP66 behuizing met zeezout coating en met verstelbare bevestiging voor horizontale of verticale paalmontage 60mm. Uitgerust met Lumileds 5050 met levensduur L90 >60.000u. Dimbare 1-10V driver met voorgeprogrammeerde CLO functie. De behuizing kan toolless geopend worden. Bij openen van de behuizing wordt de spanning onderbroken door de ingebouwde messchakelaar. Aansluitspanning 100~240V 50/60Hz, overspanningsbeveiliging 10kV, bedrijfstemperatuur -40 ~+50°C. Isolatieklasse I. Verschillende montage toebehoren zijn beschikbaar. Mogelijke opties: daglichtsensor, bewegingsmelder. | Streetlight avec lentille de type 1 160x75° pour l'éclairage public et les parkings. Boîtier en aluminium IP66 avec protection sel de mer et fixation réglable pour montage horizontal ou vertical sur un poteau de 60 mm. Equipé de Lumileds 5050 avec une durée de vie L90 >60,000h. Driver dimmable 1-10V avec fonction CLO préprogrammée. Le boîtier peut être ouvert sans outil. Lors de l'ouverture du boîtier, la tension est interrompue par l'interrupteur à couteau intégré. Tension de raccordement 100~240V 50/60Hz, protection contre les surtensions 10kV, température de fonctionnement -40 ~+50°C. Classe d'isolation I. Différents accessoires de montage sont disponibles. Options possibles : capteur de lumière du jour, détecteur de mouvement. | Streetlight with lens type 1 160x75° for public lighting and parking garages. Aluminum IP66 housing with sea salt coating and with adjustable attachment for horizontal or vertical pole mounting 60mm. Equipped with Lumileds 5050 with lifetime L90 >60,000h. Dimmable 1-10V driver with pre-programmed CLO function. The housing can be opened toolless. When opening the housing, the voltage is interrupted by the built-in knife switch. Supply voltage 100~240V 50/60Hz, surge protection 10kV, operating temperature -40 ~+50°C. Insulation class I. Various mounting accessories are available. Possible options: daylight sensor, motion detector. | https://integratech.be/nl/producten/straatverlichting/integra-street | https://integratech.be/fr/produits/eclairage-public/integra-street | https://www.integratech.be/en/products/street-lighting/integra-street/ | https://www.integratech.be/downloads/datasheets/LD201860S3-3-nl.pdf | https://www.integratech.be/downloads/datasheets/LD201860S3-3-fr.pdf | https://www.integratech.be/downloads/datasheets/LD201860S3-3-eng.pdf | https://www.integratech.be/downloads/photometric-data/ITST-streetlight.zip | https://www.integratech.be/downloads/pics/Integratech-ITST-Streetlight-S-Black.jpg | https://www.integratech.be/downloads/pics/maatschetsen\ITST-afmetingen.jpg | 10 | smd5050 | Lumileds | -40~+50 | 100~240 | TRUE | TRUE | FALSE | 5 | inclusief driver (intern) | FALSE |  | black RAL9005 | <5 | 1-10V | > 60.000 | L90 | FALSE |  |  |  | 1
Straatverlichting | On order | A | STREET | Streetlight | ITST603B2 | Streetlight S 60W 3000K CLO 1-10V zwart 160x95 | Streetlight S 60W 3000K CLO 1-10V noir 160x95 | Streetlight S 60W 3000K CLO 1-10V black 160x95 | st | 390.16 | 8540 | 142 | 5420076292454 | 9405 42 10 00 | EC000062 | No | 90 | 0.0661 | 4.56 |  |  | 5.2 | 610 | 190 | 143 |  |  | 545 | 240 | 175 | 1 | 0 | IP66 | 0,95 | 70 | 60 | 3000 | 160x95 | Streetlight met lens type 2 160x95° voor openbare verlichting en parkeergarages. Aluminium IP66 behuizing met zeezout coating en met verstelbare bevestiging voor horizontale of verticale paalmontage 60mm. Uitgerust met Lumileds 5050 met levensduur L90 >60.000u. Dimbare 1-10V driver met voorgeprogrammeerde CLO functie. De behuizing kan toolless geopend worden. Bij openen van de behuizing wordt de spanning onderbroken door de ingebouwde messchakelaar. Aansluitspanning 100~240V 50/60Hz, overspanningsbeveiliging 10kV, bedrijfstemperatuur -40 ~+50°C. Isolatieklasse I. Verschillende montage toebehoren zijn beschikbaar. Mogelijke opties: daglichtsensor, bewegingsmelder. | Streetlight avec lentille de type 2 160x95° pour l'éclairage public et les parkings. Boîtier en aluminium IP66 avec protection sel de mer et fixation réglable pour montage horizontal ou vertical sur un poteau de 60 mm. Equipé de Lumileds 5050 avec une durée de vie L90 >60,000h. Driver dimmable 1-10V avec fonction CLO préprogrammée. Le boîtier peut être ouvert sans outil. Lors de l'ouverture du boîtier, la tension est interrompue par l'interrupteur à couteau intégré. Tension de raccordement 100~240V 50/60Hz, protection contre les surtensions 10kV, température de fonctionnement -40 ~+50°C. Classe d'isolation I. Différents accessoires de montage sont disponibles. Options possibles : capteur de lumière du jour, détecteur de mouvement. | Streetlight with lens type 2 160x95° for public lighting and parking garages. Aluminum IP66 housing with sea salt coating and with adjustable attachment for horizontal or vertical pole mounting 60mm. Equipped with Lumileds 5050 with lifetime L90 >60,000h. Dimmable 1-10V driver with pre-programmed CLO function. The housing can be opened toolless. When opening the housing, the voltage is interrupted by the built-in knife switch. Supply voltage 100~240V 50/60Hz, surge protection 10kV, operating temperature -40 ~+50°C. Insulation class I. Various mounting accessories are available. Possible options: daylight sensor, motion detector. | https://integratech.be/nl/producten/straatverlichting/integra-street | https://integratech.be/fr/produits/eclairage-public/integra-street | https://www.integratech.be/en/products/street-lighting/integra-street/ | https://www.integratech.be/downloads/datasheets/LD201860S3-3-nl.pdf | https://www.integratech.be/downloads/datasheets/LD201860S3-3-fr.pdf | https://www.integratech.be/downloads/datasheets/LD201860S3-3-eng.pdf | https://www.integratech.be/downloads/photometric-data/ITST-streetlight.zip | https://www.integratech.be/downloads/pics/Integratech-ITST-Streetlight-S-Black.jpg | https://www.integratech.be/downloads/pics/maatschetsen\ITST-afmetingen.jpg | 10 | smd5050 | Lumileds | -40~+50 | 100~240 | TRUE | TRUE | FALSE | 5 | inclusief driver (intern) | FALSE |  | black RAL9005 | <5 | 1-10V | > 60.000 | L90 | FALSE |  |  |  | 1
Straatverlichting | On order | A | STREET | Streetlight | ITST603B3 | Streetlight S 60W 3000K CLO 1-10V zwart 130x60 | Streetlight S 60W 3000K CLO 1-10V noir 130x60 | Streetlight S 60W 3000K CLO 1-10V black 130x60 | st | 390.16 | 8528 | 142 | 5420076292461 | 9405 42 10 00 | EC000062 | No | 90 | 0.0661 | 4.56 |  |  | 5.2 | 610 | 190 | 143 |  |  | 545 | 240 | 175 | 1 | 0 | IP66 | 0,95 | 70 | 60 | 3000 | 130x60 | Streetlight met lens type 3 130x60° voor openbare verlichting en parkeergarages. Aluminium IP66 behuizing met zeezout coating en met verstelbare bevestiging voor horizontale of verticale paalmontage 60mm. Uitgerust met Lumileds 5050 met levensduur L90 >60.000u. Dimbare 1-10V driver met voorgeprogrammeerde CLO functie. De behuizing kan toolless geopend worden. Bij openen van de behuizing wordt de spanning onderbroken door de ingebouwde messchakelaar. Aansluitspanning 100~240V 50/60Hz, overspanningsbeveiliging 10kV, bedrijfstemperatuur -40 ~+50°C. Isolatieklasse I. Verschillende montage toebehoren zijn beschikbaar. Mogelijke opties: daglichtsensor, bewegingsmelder. | Streetlight avec lentille de type 3 130x60° pour l'éclairage public et les parkings. Boîtier en aluminium IP66 avec protection sel de mer et fixation réglable pour montage horizontal ou vertical sur un poteau de 60 mm. Equipé de Lumileds 5050 avec une durée de vie L90 >60,000h. Driver dimmable 1-10V avec fonction CLO préprogrammée. Le boîtier peut être ouvert sans outil. Lors de l'ouverture du boîtier, la tension est interrompue par l'interrupteur à couteau intégré. Tension de raccordement 100~240V 50/60Hz, protection contre les surtensions 10kV, température de fonctionnement -40 ~+50°C. Classe d'isolation I. Différents accessoires de montage sont disponibles. Options possibles : capteur de lumière du jour, détecteur de mouvement. | Streetlight with lens type 3 130x60° for public lighting and parking garages. Aluminum IP66 housing with sea salt coating and with adjustable attachment for horizontal or vertical pole mounting 60mm. Equipped with Lumileds 5050 with lifetime L90 >60,000h. Dimmable 1-10V driver with pre-programmed CLO function. The housing can be opened toolless. When opening the housing, the voltage is interrupted by the built-in knife switch. Supply voltage 100~240V 50/60Hz, surge protection 10kV, operating temperature -40 ~+50°C. Insulation class I. Various mounting accessories are available. Possible options: daylight sensor, motion detector. | https://integratech.be/nl/producten/straatverlichting/integra-street | https://integratech.be/fr/produits/eclairage-public/integra-street | https://www.integratech.be/en/products/street-lighting/integra-street/ | https://www.integratech.be/downloads/datasheets/LD201860S3-3-nl.pdf | https://www.integratech.be/downloads/datasheets/LD201860S3-3-fr.pdf | https://www.integratech.be/downloads/datasheets/LD201860S3-3-eng.pdf | https://www.integratech.be/downloads/photometric-data/ITST-streetlight.zip | https://www.integratech.be/downloads/pics/Integratech-ITST-Streetlight-S-Black.jpg | https://www.integratech.be/downloads/pics/maatschetsen\ITST-afmetingen.jpg | 10 | smd5050 | Lumileds | -40~+50 | 100~240 | TRUE | TRUE | FALSE | 5 | inclusief driver (intern) | FALSE |  | black RAL9005 | <5 | 1-10V | > 60.000 | L90 | FALSE |  |  |  | 1
Straatverlichting | On order | A | STREET | Streetlight | ITST603G1 | Streetlight S 60W 3000K CLO 1-10V grijs 160x75 | Streetlight S 60W 3000K CLO 1-10V gris 160x75 | Streetlight S 60W 3000K CLO 1-10V grey 160x75 | st | 390.16 | 8527 | 142 | 5420076291341 | 9405 42 10 00 | EC000062 | No | 90 | 0.0661 | 4.56 |  |  | 5.2 | 610 | 190 | 143 |  |  | 545 | 240 | 175 | 1 | 0 | IP66 | 0,95 | 70 | 60 | 3000 | 160x75 | Streetlight met lens type 1 160x75° voor openbare verlichting en parkeergarages. Aluminium IP66 behuizing met zeezout coating en met verstelbare bevestiging voor horizontale of verticale paalmontage 60mm. Uitgerust met Lumileds 5050 met levensduur L90 >60.000u. Dimbare 1-10V driver met voorgeprogrammeerde CLO functie. De behuizing kan toolless geopend worden. Bij openen van de behuizing wordt de spanning onderbroken door de ingebouwde messchakelaar. Aansluitspanning 100~240V 50/60Hz, overspanningsbeveiliging 10kV, bedrijfstemperatuur -40 ~+50°C. Isolatieklasse I. Verschillende montage toebehoren zijn beschikbaar. Mogelijke opties: daglichtsensor, bewegingsmelder. | Streetlight avec lentille de type 1 160x75° pour l'éclairage public et les parkings. Boîtier en aluminium IP66 avec protection sel de mer et fixation réglable pour montage horizontal ou vertical sur un poteau de 60 mm. Equipé de Lumileds 5050 avec une durée de vie L90 >60,000h. Driver dimmable 1-10V avec fonction CLO préprogrammée. Le boîtier peut être ouvert sans outil. Lors de l'ouverture du boîtier, la tension est interrompue par l'interrupteur à couteau intégré. Tension de raccordement 100~240V 50/60Hz, protection contre les surtensions 10kV, température de fonctionnement -40 ~+50°C. Classe d'isolation I. Différents accessoires de montage sont disponibles. Options possibles : capteur de lumière du jour, détecteur de mouvement. | Streetlight with lens type 1 160x75° for public lighting and parking garages. Aluminum IP66 housing with sea salt coating and with adjustable attachment for horizontal or vertical pole mounting 60mm. Equipped with Lumileds 5050 with lifetime L90 >60,000h. Dimmable 1-10V driver with pre-programmed CLO function. The housing can be opened toolless. When opening the housing, the voltage is interrupted by the built-in knife switch. Supply voltage 100~240V 50/60Hz, surge protection 10kV, operating temperature -40 ~+50°C. Insulation class I. Various mounting accessories are available. Possible options: daylight sensor, motion detector. | https://integratech.be/nl/producten/straatverlichting/integra-street | https://integratech.be/fr/produits/eclairage-public/integra-street | https://www.integratech.be/en/products/street-lighting/integra-street/ | https://www.integratech.be/downloads/datasheets/LD201860S3-3-nl.pdf | https://www.integratech.be/downloads/datasheets/LD201860S3-3-fr.pdf | https://www.integratech.be/downloads/datasheets/LD201860S3-3-eng.pdf | https://www.integratech.be/downloads/photometric-data/ITST-streetlight.zip | https://www.integratech.be/downloads/pics/Integratech-ITST-Streetlight-S-Grey.jpg | https://www.integratech.be/downloads/pics/maatschetsen\ITST-afmetingen.jpg | 10 | smd5050 | Lumileds | -40~+50 | 100~240 | TRUE | TRUE | FALSE | 5 | inclusief driver (intern) | FALSE |  | grey RAL7042 | <5 | 1-10V | > 60.000 | L90 | FALSE |  |  |  | 1
Straatverlichting | On order | A | STREET | Streetlight | ITST603G2 | Streetlight S 60W 3000K CLO 1-10V grijs 160x95 | Streetlight S 60W 3000K CLO 1-10V gris 160x95 | Streetlight S 60W 3000K CLO 1-10V grey 160x95 | st | 390.16 | 8540 | 142 | 5420076292478 | 9405 42 10 00 | EC000062 | No | 90 | 0.0661 | 4.56 |  |  | 5.2 | 610 | 190 | 143 |  |  | 545 | 240 | 175 | 1 | 0 | IP66 | 0,95 | 70 | 60 | 3000 | 160x95 | Streetlight met lens type 2 160x95° voor openbare verlichting en parkeergarages. Aluminium IP66 behuizing met zeezout coating en met verstelbare bevestiging voor horizontale of verticale paalmontage 60mm. Uitgerust met Lumileds 5050 met levensduur L90 >60.000u. Dimbare 1-10V driver met voorgeprogrammeerde CLO functie. De behuizing kan toolless geopend worden. Bij openen van de behuizing wordt de spanning onderbroken door de ingebouwde messchakelaar. Aansluitspanning 100~240V 50/60Hz, overspanningsbeveiliging 10kV, bedrijfstemperatuur -40 ~+50°C. Isolatieklasse I. Verschillende montage toebehoren zijn beschikbaar. Mogelijke opties: daglichtsensor, bewegingsmelder. | Streetlight avec lentille de type 2 160x95° pour l'éclairage public et les parkings. Boîtier en aluminium IP66 avec protection sel de mer et fixation réglable pour montage horizontal ou vertical sur un poteau de 60 mm. Equipé de Lumileds 5050 avec une durée de vie L90 >60,000h. Driver dimmable 1-10V avec fonction CLO préprogrammée. Le boîtier peut être ouvert sans outil. Lors de l'ouverture du boîtier, la tension est interrompue par l'interrupteur à couteau intégré. Tension de raccordement 100~240V 50/60Hz, protection contre les surtensions 10kV, température de fonctionnement -40 ~+50°C. Classe d'isolation I. Différents accessoires de montage sont disponibles. Options possibles : capteur de lumière du jour, détecteur de mouvement. | Streetlight with lens type 2 160x95° for public lighting and parking garages. Aluminum IP66 housing with sea salt coating and with adjustable attachment for horizontal or vertical pole mounting 60mm. Equipped with Lumileds 5050 with lifetime L90 >60,000h. Dimmable 1-10V driver with pre-programmed CLO function. The housing can be opened toolless. When opening the housing, the voltage is interrupted by the built-in knife switch. Supply voltage 100~240V 50/60Hz, surge protection 10kV, operating temperature -40 ~+50°C. Insulation class I. Various mounting accessories are available. Possible options: daylight sensor, motion detector. | https://integratech.be/nl/producten/straatverlichting/integra-street | https://integratech.be/fr/produits/eclairage-public/integra-street | https://www.integratech.be/en/products/street-lighting/integra-street/ | https://www.integratech.be/downloads/datasheets/LD201860S3-3-nl.pdf | https://www.integratech.be/downloads/datasheets/LD201860S3-3-fr.pdf | https://www.integratech.be/downloads/datasheets/LD201860S3-3-eng.pdf | https://www.integratech.be/downloads/photometric-data/ITST-streetlight.zip | https://www.integratech.be/downloads/pics/Integratech-ITST-Streetlight-S-Grey.jpg | https://www.integratech.be/downloads/pics/maatschetsen\ITST-afmetingen.jpg | 10 | smd5050 | Lumileds | -40~+50 | 100~240 | TRUE | TRUE | FALSE | 5 | inclusief driver (intern) | FALSE |  | grey RAL7042 | <5 | 1-10V | > 60.000 | L90 | FALSE |  |  |  | 1
Straatverlichting | On order | A | STREET | Streetlight | ITST603G3 | Streetlight S 60W 3000K CLO 1-10V grijs 130x60 | Streetlight S 60W 3000K CLO 1-10V gris 130x60 | Streetlight S 60W 3000K CLO 1-10V grey 130x60 | st | 390.16 | 8528 | 142 | 5420076292485 | 9405 42 10 00 | EC000062 | No | 90 | 0.0661 | 4.56 |  |  | 5.2 | 610 | 190 | 143 |  |  | 545 | 240 | 175 | 1 | 0 | IP66 | 0,95 | 70 | 60 | 3000 | 130x60 | Streetlight met lens type 3 130x60° voor openbare verlichting en parkeergarages. Aluminium IP66 behuizing met zeezout coating en met verstelbare bevestiging voor horizontale of verticale paalmontage 60mm. Uitgerust met Lumileds 5050 met levensduur L90 >60.000u. Dimbare 1-10V driver met voorgeprogrammeerde CLO functie. De behuizing kan toolless geopend worden. Bij openen van de behuizing wordt de spanning onderbroken door de ingebouwde messchakelaar. Aansluitspanning 100~240V 50/60Hz, overspanningsbeveiliging 10kV, bedrijfstemperatuur -40 ~+50°C. Isolatieklasse I. Verschillende montage toebehoren zijn beschikbaar. Mogelijke opties: daglichtsensor, bewegingsmelder. | Streetlight avec lentille de type 3 130x60° pour l'éclairage public et les parkings. Boîtier en aluminium IP66 avec protection sel de mer et fixation réglable pour montage horizontal ou vertical sur un poteau de 60 mm. Equipé de Lumileds 5050 avec une durée de vie L90 >60,000h. Driver dimmable 1-10V avec fonction CLO préprogrammée. Le boîtier peut être ouvert sans outil. Lors de l'ouverture du boîtier, la tension est interrompue par l'interrupteur à couteau intégré. Tension de raccordement 100~240V 50/60Hz, protection contre les surtensions 10kV, température de fonctionnement -40 ~+50°C. Classe d'isolation I. Différents accessoires de montage sont disponibles. Options possibles : capteur de lumière du jour, détecteur de mouvement. | Streetlight with lens type 3 130x60° for public lighting and parking garages. Aluminum IP66 housing with sea salt coating and with adjustable attachment for horizontal or vertical pole mounting 60mm. Equipped with Lumileds 5050 with lifetime L90 >60,000h. Dimmable 1-10V driver with pre-programmed CLO function. The housing can be opened toolless. When opening the housing, the voltage is interrupted by the built-in knife switch. Supply voltage 100~240V 50/60Hz, surge protection 10kV, operating temperature -40 ~+50°C. Insulation class I. Various mounting accessories are available. Possible options: daylight sensor, motion detector. | https://integratech.be/nl/producten/straatverlichting/integra-street | https://integratech.be/fr/produits/eclairage-public/integra-street | https://www.integratech.be/en/products/street-lighting/integra-street/ | https://www.integratech.be/downloads/datasheets/LD201860S3-3-nl.pdf | https://www.integratech.be/downloads/datasheets/LD201860S3-3-fr.pdf | https://www.integratech.be/downloads/datasheets/LD201860S3-3-eng.pdf | https://www.integratech.be/downloads/photometric-data/ITST-streetlight.zip | https://www.integratech.be/downloads/pics/Integratech-ITST-Streetlight-S-Grey.jpg | https://www.integratech.be/downloads/pics/maatschetsen\ITST-afmetingen.jpg | 10 | smd5050 | Lumileds | -40~+50 | 100~240 | TRUE | TRUE | FALSE | 5 | inclusief driver (intern) | FALSE |  | grey RAL7042 | <5 | 1-10V | > 60.000 | L90 | FALSE |  |  |  | 1
Straatverlichting | On order | A | STREET | Streetlight | ITST604B1 | Streetlight S 60W 4000K CLO 1-10V zwart 160x75 | Streetlight S 60W 4000K CLO 1-10V noir 160x75 | Streetlight S 60W 4000K CLO 1-10V black 160x75 | st | 390.16 | 8976 | 150 | 5420076291730 | 9405 42 10 00 | EC000062 | No | 90 | 0.0661 | 4.56 |  |  | 5.2 | 610 | 190 | 143 |  |  | 545 | 240 | 175 | 1 | 0 | IP66 | 0,95 | 70 | 60 | 4000 | 160x75 | Streetlight met lens type 1 160x75° voor openbare verlichting en parkeergarages. Aluminium IP66 behuizing met zeezout coating en met verstelbare bevestiging voor horizontale of verticale paalmontage 60mm. Uitgerust met Lumileds 5050 met levensduur L90 >60.000u. Dimbare 1-10V driver met voorgeprogrammeerde CLO functie. De behuizing kan toolless geopend worden. Bij openen van de behuizing wordt de spanning onderbroken door de ingebouwde messchakelaar. Aansluitspanning 100~240V 50/60Hz, overspanningsbeveiliging 10kV, bedrijfstemperatuur -40 ~+50°C. Isolatieklasse I. Verschillende montage toebehoren zijn beschikbaar. Mogelijke opties: daglichtsensor, bewegingsmelder. | Streetlight avec lentille de type 1 160x75° pour l'éclairage public et les parkings. Boîtier en aluminium IP66 avec protection sel de mer et fixation réglable pour montage horizontal ou vertical sur un poteau de 60 mm. Equipé de Lumileds 5050 avec une durée de vie L90 >60,000h. Driver dimmable 1-10V avec fonction CLO préprogrammée. Le boîtier peut être ouvert sans outil. Lors de l'ouverture du boîtier, la tension est interrompue par l'interrupteur à couteau intégré. Tension de raccordement 100~240V 50/60Hz, protection contre les surtensions 10kV, température de fonctionnement -40 ~+50°C. Classe d'isolation I. Différents accessoires de montage sont disponibles. Options possibles : capteur de lumière du jour, détecteur de mouvement. | Streetlight with lens type 1 160x75° for public lighting and parking garages. Aluminum IP66 housing with sea salt coating and with adjustable attachment for horizontal or vertical pole mounting 60mm. Equipped with Lumileds 5050 with lifetime L90 >60,000h. Dimmable 1-10V driver with pre-programmed CLO function. The housing can be opened toolless. When opening the housing, the voltage is interrupted by the built-in knife switch. Supply voltage 100~240V 50/60Hz, surge protection 10kV, operating temperature -40 ~+50°C. Insulation class I. Various mounting accessories are available. Possible options: daylight sensor, motion detector. | https://integratech.be/nl/producten/straatverlichting/integra-street | https://integratech.be/fr/produits/eclairage-public/integra-street | https://www.integratech.be/en/products/street-lighting/integra-street/ | https://www.integratech.be/downloads/datasheets/LD201860S3-3-nl.pdf | https://www.integratech.be/downloads/datasheets/LD201860S3-3-fr.pdf | https://www.integratech.be/downloads/datasheets/LD201860S3-3-eng.pdf | https://www.integratech.be/downloads/photometric-data/ITST-streetlight.zip | https://www.integratech.be/downloads/pics/Integratech-ITST-Streetlight-S-Black.jpg | https://www.integratech.be/downloads/pics/maatschetsen\ITST-afmetingen.jpg | 10 | smd5050 | Lumileds | -40~+50 | 100~240 | TRUE | TRUE | FALSE | 5 | inclusief driver (intern) | FALSE |  | black RAL9005 | <5 | 1-10V | > 60.000 | L90 | FALSE |  |  |  | 1
Straatverlichting | On order | A | STREET | Streetlight | ITST604B1S | Streetlight S 60W 4000K Zwart 160x75+bew.sens | Streetlight S 60W 4000K Noir 160x75+sens de mov. | Streetlight S 60W 4000K blck 160x75+mov.sens | st | 417.59 | 8540 | 142 | 5420076295134 | 9405 42 10 00 | EC000062 | No | 90 | 0.0661 | 4.56 |  |  | 5.2 | 610 | 190 | 143 |  |  | 545 | 240 | 175 | 1 | 0 | IP66 | 0,95 | 70 | 60 | 4000 | 160x75 | Streetlight met lens type 2 160x75° voor openbare verlichting en parkeergarages. Aluminium IP66 behuizing met zeezout coating en met verstelbare bevestiging voor horizontale of verticale paalmontage 60mm. Uitgerust met Lumileds 5050 met levensduur L90 >60.000u. Dimbare 1-10V driver met voorgeprogrammeerde CLO functie. De behuizing kan toolless geopend worden. Bij openen van de behuizing wordt de spanning onderbroken door de ingebouwde messchakelaar. Aansluitspanning 100~240V 50/60Hz, overspanningsbeveiliging 10kV, bedrijfstemperatuur -40 ~+50°C. Isolatieklasse I. Verschillende montage toebehoren zijn beschikbaar. Met bewegingsmelder. | Streetlight avec lentille de type 2 160x75° pour l'éclairage public et les parkings. Boîtier en aluminium IP66 avec protection sel de mer et fixation réglable pour montage horizontal ou vertical sur un poteau de 60 mm. Equipé de Lumileds 5050 avec une durée de vie L90 >60,000h. Driver dimmable 1-10V avec fonction CLO préprogrammée. Le boîtier peut être ouvert sans outil. Lors de l'ouverture du boîtier, la tension est interrompue par l'interrupteur à couteau intégré. Tension de raccordement 100~240V 50/60Hz, protection contre les surtensions 10kV, température de fonctionnement -40 ~+50°C. Classe d'isolation I. Différents accessoires de montage sont disponibles. Avec détecteur de mouvement. | Streetlight with lens type 2 160x75° for public lighting and parking garages. Aluminum IP66 housing with sea salt coating and with adjustable attachment for horizontal or vertical pole mounting 60mm. Equipped with Lumileds 5050 with lifetime L90 >60,000h. Dimmable 1-10V driver with pre-programmed CLO function. The housing can be opened toolless. When opening the housing, the voltage is interrupted by the built-in knife switch. Supply voltage 100~240V 50/60Hz, surge protection 10kV, operating temperature -40 ~+50°C. Insulation class I. Various mounting accessories are available. With motion detector. | https://integratech.be/nl/producten/straatverlichting/integra-street | https://integratech.be/fr/produits/eclairage-public/integra-street | https://www.integratech.be/en/products/street-lighting/integra-street/ | https://www.integratech.be/downloads/datasheets/LD201860S3-3-nl.pdf | https://www.integratech.be/downloads/datasheets/LD201860S3-3-fr.pdf | https://www.integratech.be/downloads/datasheets/LD201860S3-3-eng.pdf | https://www.integratech.be/downloads/photometric-data/ITST-streetlight.zip | https://www.integratech.be/downloads/pics/Integratech-ITST-Streetlight-S-Black.jpg | https://www.integratech.be/downloads/pics/maatschetsen\ITST-afmetingen.jpg | 10 | smd5050 | Lumileds | -40~+50 | 100~240 | TRUE | TRUE | FALSE | 5 | inclusief driver (intern) | FALSE |  | black RAL9005 | <5 | 1-10V | > 60.000 | L90 | FALSE |  |  |  | 1
Straatverlichting | On order | A | STREET | Streetlight | ITST604B2 | Streetlight S 60W 4000K CLO 1-10V zwart 160x95 | Streetlight S 60W 4000K CLO 1-10V noir 160x95 | Streetlight S 60W 4000K CLO 1-10V black 160x95 | st | 390.16 | 8990 | 150 | 5420076291167 | 9405 42 10 00 | EC000062 | No | 90 | 0.0661 | 4.56 |  |  | 5.2 | 610 | 190 | 143 |  |  | 545 | 240 | 175 | 1 | 0 | IP66 | 0,95 | 70 | 60 | 4000 | 160x95 | Streetlight met lens type 2 160x95° voor openbare verlichting en parkeergarages. Aluminium IP66 behuizing met zeezout coating en met verstelbare bevestiging voor horizontale of verticale paalmontage 60mm. Uitgerust met Lumileds 5050 met levensduur L90 >60.000u. Dimbare 1-10V driver met voorgeprogrammeerde CLO functie. De behuizing kan toolless geopend worden. Bij openen van de behuizing wordt de spanning onderbroken door de ingebouwde messchakelaar. Aansluitspanning 100~240V 50/60Hz, overspanningsbeveiliging 10kV, bedrijfstemperatuur -40 ~+50°C. Isolatieklasse I. Verschillende montage toebehoren zijn beschikbaar. Mogelijke opties: daglichtsensor, bewegingsmelder, Dali dimbaar. | Streetlight avec lentille de type 2 160x95° pour l'éclairage public et les parkings. Boîtier en aluminium IP66 avec protection sel de mer et fixation réglable pour montage horizontal ou vertical sur un poteau de 60 mm. Equipé de Lumileds 5050 avec une durée de vie L90 >60,000h. Driver dimmable 1-10V avec fonction CLO préprogrammée. Le boîtier peut être ouvert sans outil. Lors de l'ouverture du boîtier, la tension est interrompue par l'interrupteur à couteau intégré. Tension de raccordement 100~240V 50/60Hz, protection contre les surtensions 10kV, température de fonctionnement -40 ~+50°C. Classe d'isolation I. Différents accessoires de montage sont disponibles. Options possibles : capteur de lumière du jour, détecteur de mouvement, Dali dimmable. | Streetlight with lens type 2 160x95° for public lighting and parking garages. Aluminum IP66 housing with sea salt coating and with adjustable attachment for horizontal or vertical pole mounting 60mm. Equipped with Lumileds 5050 with lifetime L90 >60,000h. Dimmable 1-10V driver with pre-programmed CLO function. The housing can be opened toolless. When opening the housing, the voltage is interrupted by the built-in knife switch. Supply voltage 100~240V 50/60Hz, surge protection 10kV, operating temperature -40 ~+50°C. Insulation class I. Various mounting accessories are available. Possible options: daylight sensor, motion detector, Dali dimmable. | https://integratech.be/nl/producten/straatverlichting/integra-street | https://integratech.be/fr/produits/eclairage-public/integra-street | https://www.integratech.be/en/products/street-lighting/integra-street/ | https://www.integratech.be/downloads/datasheets/LD201860S3-3-nl.pdf | https://www.integratech.be/downloads/datasheets/LD201860S3-3-fr.pdf | https://www.integratech.be/downloads/datasheets/LD201860S3-3-eng.pdf | https://www.integratech.be/downloads/photometric-data/ITST-streetlight.zip | https://www.integratech.be/downloads/pics/Integratech-ITST-Streetlight-S-Black.jpg | https://www.integratech.be/downloads/pics/maatschetsen\ITST-afmetingen.jpg | 10 | smd5050 | Lumileds | -40~+50 | 100~240 | TRUE | TRUE | FALSE | 5 | inclusief driver (intern) | FALSE |  | black RAL9005 | <5 | 1-10V | > 60.000 | L90 | FALSE | FALSE | LD201860B4-2 |  | 1
Straatverlichting | On order | A | STREET | Streetlight | ITST604B3 | Streetlight S 60W 4000K CLO 1-10V zwart 130x60 | Streetlight S 60W 4000K CLO 1-10V noir 130x60 | Streetlight S 60W 4000K CLO 1-10V black 130x60 | st | 390.16 | 8977 | 150 | 5420076292492 | 9405 42 10 00 | EC000062 | No | 90 | 0.0661 | 4.56 |  |  | 5.2 | 610 | 190 | 143 |  |  | 545 | 240 | 175 | 1 | 0 | IP66 | 0,95 | 70 | 60 | 4000 | 130x60 | Streetlight met lens type 3 130x60° voor openbare verlichting en parkeergarages. Aluminium IP66 behuizing met zeezout coating en met verstelbare bevestiging voor horizontale of verticale paalmontage 60mm. Uitgerust met Lumileds 5050 met levensduur L90 >60.000u. Dimbare 1-10V driver met voorgeprogrammeerde CLO functie. De behuizing kan toolless geopend worden. Bij openen van de behuizing wordt de spanning onderbroken door de ingebouwde messchakelaar. Aansluitspanning 100~240V 50/60Hz, overspanningsbeveiliging 10kV, bedrijfstemperatuur -40 ~+50°C. Isolatieklasse I. Verschillende montage toebehoren zijn beschikbaar. Mogelijke opties: daglichtsensor, bewegingsmelder, Dali dimbaar. | Streetlight avec lentille de type 3 130x60° pour l'éclairage public et les parkings. Boîtier en aluminium IP66 avec protection sel de mer et fixation réglable pour montage horizontal ou vertical sur un poteau de 60 mm. Equipé de Lumileds 5050 avec une durée de vie L90 >60,000h. Driver dimmable 1-10V avec fonction CLO préprogrammée. Le boîtier peut être ouvert sans outil. Lors de l'ouverture du boîtier, la tension est interrompue par l'interrupteur à couteau intégré. Tension de raccordement 100~240V 50/60Hz, protection contre les surtensions 10kV, température de fonctionnement -40 ~+50°C. Classe d'isolation I. Différents accessoires de montage sont disponibles. Options possibles : capteur de lumière du jour, détecteur de mouvement, Dali dimmable. | Streetlight with lens type 3 130x60° for public lighting and parking garages. Aluminum IP66 housing with sea salt coating and with adjustable attachment for horizontal or vertical pole mounting 60mm. Equipped with Lumileds 5050 with lifetime L90 >60,000h. Dimmable 1-10V driver with pre-programmed CLO function. The housing can be opened toolless. When opening the housing, the voltage is interrupted by the built-in knife switch. Supply voltage 100~240V 50/60Hz, surge protection 10kV, operating temperature -40 ~+50°C. Insulation class I. Various mounting accessories are available. Possible options: daylight sensor, motion detector, Dali dimmable. | https://integratech.be/nl/producten/straatverlichting/integra-street | https://integratech.be/fr/produits/eclairage-public/integra-street | https://www.integratech.be/en/products/street-lighting/integra-street/ | https://www.integratech.be/downloads/datasheets/LD201860S3-3-nl.pdf | https://www.integratech.be/downloads/datasheets/LD201860S3-3-fr.pdf | https://www.integratech.be/downloads/datasheets/LD201860S3-3-eng.pdf | https://www.integratech.be/downloads/photometric-data/ITST-streetlight.zip | https://www.integratech.be/downloads/pics/Integratech-ITST-Streetlight-S-Black.jpg | https://www.integratech.be/downloads/pics/maatschetsen\ITST-afmetingen.jpg | 10 | smd5050 | Lumileds | -40~+50 | 100~240 | TRUE | TRUE | FALSE | 5 | inclusief driver (intern) | FALSE |  | black RAL9005 | <5 | 1-10V | > 60.000 | L90 | FALSE |  |  |  | 1
Straatverlichting | On order | A | STREET | Streetlight | ITST604G1 | Streetlight S 60W 4000K CLO 1-10V grijs 160x75 | Streetlight S 60W 4000K CLO 1-10V gris 160x75 | Streetlight S 60W 4000K CLO 1-10V grey 160x75 | st | 390.16 | 8976 | 150 | 5420076291358 | 9405 42 10 00 | EC000062 | No | 90 | 0.0661 | 4.56 |  |  | 5.2 | 610 | 190 | 143 |  |  | 545 | 240 | 175 | 1 | 0 | IP66 | 0,95 | 70 | 60 | 4000 | 160x75 | Streetlight met lens type 1 160x75° voor openbare verlichting en parkeergarages. Aluminium IP66 behuizing met zeezout coating en met verstelbare bevestiging voor horizontale of verticale paalmontage 60mm. Uitgerust met Lumileds 5050 met levensduur L90 >60.000u. Dimbare 1-10V driver met voorgeprogrammeerde CLO functie. De behuizing kan toolless geopend worden. Bij openen van de behuizing wordt de spanning onderbroken door de ingebouwde messchakelaar. Aansluitspanning 100~240V 50/60Hz, overspanningsbeveiliging 10kV, bedrijfstemperatuur -40 ~+50°C. Isolatieklasse I. Verschillende montage toebehoren zijn beschikbaar. Mogelijke opties: daglichtsensor, bewegingsmelder. | Streetlight avec lentille de type 1 160x75° pour l'éclairage public et les parkings. Boîtier en aluminium IP66 avec protection sel de mer et fixation réglable pour montage horizontal ou vertical sur un poteau de 60 mm. Equipé de Lumileds 5050 avec une durée de vie L90 >60,000h. Driver dimmable 1-10V avec fonction CLO préprogrammée. Le boîtier peut être ouvert sans outil. Lors de l'ouverture du boîtier, la tension est interrompue par l'interrupteur à couteau intégré. Tension de raccordement 100~240V 50/60Hz, protection contre les surtensions 10kV, température de fonctionnement -40 ~+50°C. Classe d'isolation I. Différents accessoires de montage sont disponibles. Options possibles : capteur de lumière du jour, détecteur de mouvement. | Streetlight with lens type 1 160x75° for public lighting and parking garages. Aluminum IP66 housing with sea salt coating and with adjustable attachment for horizontal or vertical pole mounting 60mm. Equipped with Lumileds 5050 with lifetime L90 >60,000h. Dimmable 1-10V driver with pre-programmed CLO function. The housing can be opened toolless. When opening the housing, the voltage is interrupted by the built-in knife switch. Supply voltage 100~240V 50/60Hz, surge protection 10kV, operating temperature -40 ~+50°C. Insulation class I. Various mounting accessories are available. Possible options: daylight sensor, motion detector. | https://integratech.be/nl/producten/straatverlichting/integra-street | https://integratech.be/fr/produits/eclairage-public/integra-street | https://www.integratech.be/en/products/street-lighting/integra-street/ | https://www.integratech.be/downloads/datasheets/LD201860S3-3-nl.pdf | https://www.integratech.be/downloads/datasheets/LD201860S3-3-fr.pdf | https://www.integratech.be/downloads/datasheets/LD201860S3-3-eng.pdf | https://www.integratech.be/downloads/photometric-data/ITST-streetlight.zip | https://www.integratech.be/downloads/pics/Integratech-ITST-Streetlight-S-Grey.jpg | https://www.integratech.be/downloads/pics/maatschetsen\ITST-afmetingen.jpg | 10 | smd5050 | Lumileds | -40~+50 | 100~240 | TRUE | TRUE | FALSE | 5 | inclusief driver (intern) | FALSE |  | grey RAL7042 | <5 | 1-10V | > 60.000 | L90 | FALSE |  |  |  | 1
Straatverlichting | On order | A | STREET | Streetlight | ITST604G2 | Streetlight S 60W 4000K CLO 1-10V grijs 160x95 | Streetlight S 60W 4000K CLO 1-10V gris 160x95 | Streetlight S 60W 4000K CLO 1-10V grey 160x95 | st | 390.16 | 8990 | 150 | 5420076292508 | 9405 42 10 00 | EC000062 | No | 90 | 0.0661 | 4.56 |  |  | 5.2 | 610 | 190 | 143 |  |  | 545 | 240 | 175 | 1 | 0 | IP66 | 0,95 | 70 | 60 | 4000 | 160x95 | Streetlight met lens type 2 160x95° voor openbare verlichting en parkeergarages. Aluminium IP66 behuizing met zeezout coating en met verstelbare bevestiging voor horizontale of verticale paalmontage 60mm. Uitgerust met Lumileds 5050 met levensduur L90 >60.000u. Dimbare 1-10V driver met voorgeprogrammeerde CLO functie. De behuizing kan toolless geopend worden. Bij openen van de behuizing wordt de spanning onderbroken door de ingebouwde messchakelaar. Aansluitspanning 100~240V 50/60Hz, overspanningsbeveiliging 10kV, bedrijfstemperatuur -40 ~+50°C. Isolatieklasse I. Verschillende montage toebehoren zijn beschikbaar. Mogelijke opties: daglichtsensor, bewegingsmelder. | Streetlight avec lentille de type 2 160x95° pour l'éclairage public et les parkings. Boîtier en aluminium IP66 avec protection sel de mer et fixation réglable pour montage horizontal ou vertical sur un poteau de 60 mm. Equipé de Lumileds 5050 avec une durée de vie L90 >60,000h. Driver dimmable 1-10V avec fonction CLO préprogrammée. Le boîtier peut être ouvert sans outil. Lors de l'ouverture du boîtier, la tension est interrompue par l'interrupteur à couteau intégré. Tension de raccordement 100~240V 50/60Hz, protection contre les surtensions 10kV, température de fonctionnement -40 ~+50°C. Classe d'isolation I. Différents accessoires de montage sont disponibles. Options possibles : capteur de lumière du jour, détecteur de mouvement. | Streetlight with lens type 2 160x95° for public lighting and parking garages. Aluminum IP66 housing with sea salt coating and with adjustable attachment for horizontal or vertical pole mounting 60mm. Equipped with Lumileds 5050 with lifetime L90 >60,000h. Dimmable 1-10V driver with pre-programmed CLO function. The housing can be opened toolless. When opening the housing, the voltage is interrupted by the built-in knife switch. Supply voltage 100~240V 50/60Hz, surge protection 10kV, operating temperature -40 ~+50°C. Insulation class I. Various mounting accessories are available. Possible options: daylight sensor, motion detector. | https://integratech.be/nl/producten/straatverlichting/integra-street | https://integratech.be/fr/produits/eclairage-public/integra-street | https://www.integratech.be/en/products/street-lighting/integra-street/ | https://www.integratech.be/downloads/datasheets/LD201860S3-3-nl.pdf | https://www.integratech.be/downloads/datasheets/LD201860S3-3-fr.pdf | https://www.integratech.be/downloads/datasheets/LD201860S3-3-eng.pdf | https://www.integratech.be/downloads/photometric-data/ITST-streetlight.zip | https://www.integratech.be/downloads/pics/Integratech-ITST-Streetlight-S-Grey.jpg | https://www.integratech.be/downloads/pics/maatschetsen\ITST-afmetingen.jpg | 10 | smd5050 | Lumileds | -40~+50 | 100~240 | TRUE | TRUE | FALSE | 5 | inclusief driver (intern) | FALSE |  | grey RAL7042 | <5 | 1-10V | > 60.000 | L90 | FALSE |  |  |  | 1
Straatverlichting | On order | A | STREET | Streetlight | ITST604G3 | Streetlight S 60W 4000K CLO 1-10V grijs 130x60 | Streetlight S 60W 4000K CLO 1-10V gris 130x60 | Streetlight S 60W 4000K CLO 1-10V grey 130x60 | st | 390.16 | 8977 | 150 | 5420076292515 | 9405 42 10 00 | EC000062 | No | 90 | 0.0661 | 4.56 |  |  | 5.2 | 610 | 190 | 143 |  |  | 545 | 240 | 175 | 1 | 0 | IP66 | 0,95 | 70 | 60 | 4000 | 130x60 | Streetlight met lens type 3 130x60° voor openbare verlichting en parkeergarages. Aluminium IP66 behuizing met zeezout coating en met verstelbare bevestiging voor horizontale of verticale paalmontage 60mm. Uitgerust met Lumileds 5050 met levensduur L90 >60.000u. Dimbare 1-10V driver met voorgeprogrammeerde CLO functie. De behuizing kan toolless geopend worden. Bij openen van de behuizing wordt de spanning onderbroken door de ingebouwde messchakelaar. Aansluitspanning 100~240V 50/60Hz, overspanningsbeveiliging 10kV, bedrijfstemperatuur -40 ~+50°C. Isolatieklasse I. Verschillende montage toebehoren zijn beschikbaar. Mogelijke opties: daglichtsensor, bewegingsmelder. | Streetlight avec lentille de type 3 130x60° pour l'éclairage public et les parkings. Boîtier en aluminium IP66 avec protection sel de mer et fixation réglable pour montage horizontal ou vertical sur un poteau de 60 mm. Equipé de Lumileds 5050 avec une durée de vie L90 >60,000h. Driver dimmable 1-10V avec fonction CLO préprogrammée. Le boîtier peut être ouvert sans outil. Lors de l'ouverture du boîtier, la tension est interrompue par l'interrupteur à couteau intégré. Tension de raccordement 100~240V 50/60Hz, protection contre les surtensions 10kV, température de fonctionnement -40 ~+50°C. Classe d'isolation I. Différents accessoires de montage sont disponibles. Options possibles : capteur de lumière du jour, détecteur de mouvement. | Streetlight with lens type 3 130x60° for public lighting and parking garages. Aluminum IP66 housing with sea salt coating and with adjustable attachment for horizontal or vertical pole mounting 60mm. Equipped with Lumileds 5050 with lifetime L90 >60,000h. Dimmable 1-10V driver with pre-programmed CLO function. The housing can be opened toolless. When opening the housing, the voltage is interrupted by the built-in knife switch. Supply voltage 100~240V 50/60Hz, surge protection 10kV, operating temperature -40 ~+50°C. Insulation class I. Various mounting accessories are available. Possible options: daylight sensor, motion detector. | https://integratech.be/nl/producten/straatverlichting/integra-street | https://integratech.be/fr/produits/eclairage-public/integra-street | https://www.integratech.be/en/products/street-lighting/integra-street/ | https://www.integratech.be/downloads/datasheets/LD201860S3-3-nl.pdf | https://www.integratech.be/downloads/datasheets/LD201860S3-3-fr.pdf | https://www.integratech.be/downloads/datasheets/LD201860S3-3-eng.pdf | https://www.integratech.be/downloads/photometric-data/ITST-streetlight.zip | https://www.integratech.be/downloads/pics/Integratech-ITST-Streetlight-S-Grey.jpg | https://www.integratech.be/downloads/pics/maatschetsen\ITST-afmetingen.jpg | 10 | smd5050 | Lumileds | -40~+50 | 100~240 | TRUE | TRUE | FALSE | 5 | inclusief driver (intern) | FALSE |  | grey RAL7042 | <5 | 1-10V | > 60.000 | L90 | FALSE |  |  |  | 1
Straatverlichting | On order | A | STREET | Streetlight | ITST6057B1 | Streetlight S 60W 5700K CLO 1-10V zwart 160x75 | Streetlight S 60W 5700K CLO 1-10V noir 160x75 | Streetlight S 60W 5700K CLO 1-10V black 160x75 | st | 390.16 | 8976 | 150 | 5420076291747 | 9405 42 10 00 | EC000062 | No | 90 | 0.0661 | 4.56 |  |  | 5.2 | 610 | 190 | 143 |  |  | 545 | 240 | 175 | 1 | 0 | IP66 | 0,95 | 70 | 60 | 5700 | 160x75 | Streetlight met lens type 1 160x75° voor openbare verlichting en parkeergarages. Aluminium IP66 behuizing met zeezout coating en met verstelbare bevestiging voor horizontale of verticale paalmontage 60mm. Uitgerust met Lumileds 5050 met levensduur L90 >60.000u. Dimbare 1-10V driver met voorgeprogrammeerde CLO functie. De behuizing kan toolless geopend worden. Bij openen van de behuizing wordt de spanning onderbroken door de ingebouwde messchakelaar. Aansluitspanning 100~240V 50/60Hz, overspanningsbeveiliging 10kV, bedrijfstemperatuur -40 ~+50°C. Isolatieklasse I. Verschillende montage toebehoren zijn beschikbaar. Mogelijke opties: daglichtsensor, bewegingsmelder. | Streetlight avec lentille de type 1 160x75° pour l'éclairage public et les parkings. Boîtier en aluminium IP66 avec protection sel de mer et fixation réglable pour montage horizontal ou vertical sur un poteau de 60 mm. Equipé de Lumileds 5050 avec une durée de vie L90 >60,000h. Driver dimmable 1-10V avec fonction CLO préprogrammée. Le boîtier peut être ouvert sans outil. Lors de l'ouverture du boîtier, la tension est interrompue par l'interrupteur à couteau intégré. Tension de raccordement 100~240V 50/60Hz, protection contre les surtensions 10kV, température de fonctionnement -40 ~+50°C. Classe d'isolation I. Différents accessoires de montage sont disponibles. Options possibles : capteur de lumière du jour, détecteur de mouvement. | Streetlight with lens type 1 160x75° for public lighting and parking garages. Aluminum IP66 housing with sea salt coating and with adjustable attachment for horizontal or vertical pole mounting 60mm. Equipped with Lumileds 5050 with lifetime L90 >60,000h. Dimmable 1-10V driver with pre-programmed CLO function. The housing can be opened toolless. When opening the housing, the voltage is interrupted by the built-in knife switch. Supply voltage 100~240V 50/60Hz, surge protection 10kV, operating temperature -40 ~+50°C. Insulation class I. Various mounting accessories are available. Possible options: daylight sensor, motion detector. | https://integratech.be/nl/producten/straatverlichting/integra-street | https://integratech.be/fr/produits/eclairage-public/integra-street | https://www.integratech.be/en/products/street-lighting/integra-street/ | https://www.integratech.be/downloads/datasheets/LD201860S3-3-nl.pdf | https://www.integratech.be/downloads/datasheets/LD201860S3-3-fr.pdf | https://www.integratech.be/downloads/datasheets/LD201860S3-3-eng.pdf | https://www.integratech.be/downloads/photometric-data/ITST-streetlight.zip | https://www.integratech.be/downloads/pics/Integratech-ITST-Streetlight-S-Black.jpg | https://www.integratech.be/downloads/pics/maatschetsen\ITST-afmetingen.jpg | 10 | smd5050 | Lumileds | -40~+50 | 100~240 | TRUE | TRUE | FALSE | 5 | inclusief driver (intern) | FALSE |  | black RAL9005 | <5 | 1-10V | > 60.000 | L90 | FALSE |  |  |  | 1
Straatverlichting | On order | A | STREET | Streetlight | ITST6057B2 | Streetlight S 60W 5700K CLO 1-10V zwart 160x95 | Streetlight S 60W 5700K CLO 1-10V noir 160x95 | Streetlight S 60W 5700K CLO 1-10V black 160x95 | st | 390.16 | 8976 | 150 | 5420076292522 | 9405 42 10 00 | EC000062 | No | 90 | 0.0661 | 4.56 |  |  | 5.2 | 610 | 190 | 143 |  |  | 545 | 240 | 175 | 1 | 0 | IP66 | 0,95 | 70 | 60 | 5700 | 160x95 | Streetlight met lens type 2 160x95° voor openbare verlichting en parkeergarages. Aluminium IP66 behuizing met zeezout coating en met verstelbare bevestiging voor horizontale of verticale paalmontage 60mm. Uitgerust met Lumileds 5050 met levensduur L90 >60.000u. Dimbare 1-10V driver met voorgeprogrammeerde CLO functie. De behuizing kan toolless geopend worden. Bij openen van de behuizing wordt de spanning onderbroken door de ingebouwde messchakelaar. Aansluitspanning 100~240V 50/60Hz, overspanningsbeveiliging 10kV, bedrijfstemperatuur -40 ~+50°C. Isolatieklasse I. Verschillende montage toebehoren zijn beschikbaar. Mogelijke opties: daglichtsensor, bewegingsmelder. | Streetlight avec lentille de type 2 160x95° pour l'éclairage public et les parkings. Boîtier en aluminium IP66 avec protection sel de mer et fixation réglable pour montage horizontal ou vertical sur un poteau de 60 mm. Equipé de Lumileds 5050 avec une durée de vie L90 >60,000h. Driver dimmable 1-10V avec fonction CLO préprogrammée. Le boîtier peut être ouvert sans outil. Lors de l'ouverture du boîtier, la tension est interrompue par l'interrupteur à couteau intégré. Tension de raccordement 100~240V 50/60Hz, protection contre les surtensions 10kV, température de fonctionnement -40 ~+50°C. Classe d'isolation I. Différents accessoires de montage sont disponibles. Options possibles : capteur de lumière du jour, détecteur de mouvement. | Streetlight with lens type 2 160x95° for public lighting and parking garages. Aluminum IP66 housing with sea salt coating and with adjustable attachment for horizontal or vertical pole mounting 60mm. Equipped with Lumileds 5050 with lifetime L90 >60,000h. Dimmable 1-10V driver with pre-programmed CLO function. The housing can be opened toolless. When opening the housing, the voltage is interrupted by the built-in knife switch. Supply voltage 100~240V 50/60Hz, surge protection 10kV, operating temperature -40 ~+50°C. Insulation class I. Various mounting accessories are available. Possible options: daylight sensor, motion detector. | https://integratech.be/nl/producten/straatverlichting/integra-street | https://integratech.be/fr/produits/eclairage-public/integra-street | https://www.integratech.be/en/products/street-lighting/integra-street/ | https://www.integratech.be/downloads/datasheets/LD201860S3-3-nl.pdf | https://www.integratech.be/downloads/datasheets/LD201860S3-3-fr.pdf | https://www.integratech.be/downloads/datasheets/LD201860S3-3-eng.pdf | https://www.integratech.be/downloads/photometric-data/ITST-streetlight.zip | https://www.integratech.be/downloads/pics/Integratech-ITST-Streetlight-S-Black.jpg | https://www.integratech.be/downloads/pics/maatschetsen\ITST-afmetingen.jpg | 10 | smd5050 | Lumileds | -40~+50 | 100~240 | TRUE | TRUE | FALSE | 5 | inclusief driver (intern) | FALSE |  | black RAL9005 | <5 | 1-10V | > 60.000 | L90 | FALSE |  |  |  | 1
Straatverlichting | On order | A | STREET | Streetlight | ITST6057B3 | Streetlight S 60W 5700K CLO 1-10V zwart 130x60 | Streetlight S 60W 5700K CLO 1-10V noir 130x60 | Streetlight S 60W 5700K CLO 1-10V black 130x60 | st | 390.16 | 8976 | 150 | 5420076292539 | 9405 42 10 00 | EC000062 | No | 90 | 0.0661 | 4.56 |  |  | 5.2 | 610 | 190 | 143 |  |  | 545 | 240 | 175 | 1 | 0 | IP66 | 0,95 | 70 | 60 | 5700 | 130x60 | Streetlight met lens type 3 130x60° voor openbare verlichting en parkeergarages. Aluminium IP66 behuizing met zeezout coating en met verstelbare bevestiging voor horizontale of verticale paalmontage 60mm. Uitgerust met Lumileds 5050 met levensduur L90 >60.000u. Dimbare 1-10V driver met voorgeprogrammeerde CLO functie. De behuizing kan toolless geopend worden. Bij openen van de behuizing wordt de spanning onderbroken door de ingebouwde messchakelaar. Aansluitspanning 100~240V 50/60Hz, overspanningsbeveiliging 10kV, bedrijfstemperatuur -40 ~+50°C. Isolatieklasse I. Verschillende montage toebehoren zijn beschikbaar. Mogelijke opties: daglichtsensor, bewegingsmelder. | Streetlight avec lentille de type 3 130x60° pour l'éclairage public et les parkings. Boîtier en aluminium IP66 avec protection sel de mer et fixation réglable pour montage horizontal ou vertical sur un poteau de 60 mm. Equipé de Lumileds 5050 avec une durée de vie L90 >60,000h. Driver dimmable 1-10V avec fonction CLO préprogrammée. Le boîtier peut être ouvert sans outil. Lors de l'ouverture du boîtier, la tension est interrompue par l'interrupteur à couteau intégré. Tension de raccordement 100~240V 50/60Hz, protection contre les surtensions 10kV, température de fonctionnement -40 ~+50°C. Classe d'isolation I. Différents accessoires de montage sont disponibles. Options possibles : capteur de lumière du jour, détecteur de mouvement. | Streetlight with lens type 3 130x60° for public lighting and parking garages. Aluminum IP66 housing with sea salt coating and with adjustable attachment for horizontal or vertical pole mounting 60mm. Equipped with Lumileds 5050 with lifetime L90 >60,000h. Dimmable 1-10V driver with pre-programmed CLO function. The housing can be opened toolless. When opening the housing, the voltage is interrupted by the built-in knife switch. Supply voltage 100~240V 50/60Hz, surge protection 10kV, operating temperature -40 ~+50°C. Insulation class I. Various mounting accessories are available. Possible options: daylight sensor, motion detector. | https://integratech.be/nl/producten/straatverlichting/integra-street | https://integratech.be/fr/produits/eclairage-public/integra-street | https://www.integratech.be/en/products/street-lighting/integra-street/ | https://www.integratech.be/downloads/datasheets/LD201860S3-3-nl.pdf | https://www.integratech.be/downloads/datasheets/LD201860S3-3-fr.pdf | https://www.integratech.be/downloads/datasheets/LD201860S3-3-eng.pdf | https://www.integratech.be/downloads/photometric-data/ITST-streetlight.zip | https://www.integratech.be/downloads/pics/Integratech-ITST-Streetlight-S-Black.jpg | https://www.integratech.be/downloads/pics/maatschetsen\ITST-afmetingen.jpg | 10 | smd5050 | Lumileds | -40~+50 | 100~240 | TRUE | TRUE | FALSE | 5 | inclusief driver (intern) | FALSE |  | black RAL9005 | <5 | 1-10V | > 60.000 | L90 | FALSE |  |  |  | 1
Straatverlichting | On order | A | STREET | Streetlight | ITST6057G1 | Streetlight S 60W 5700K CLO 1-10V grijs 160x75 | Streetlight S 60W 5700K CLO 1-10V gris 160x75 | Streetlight S 60W 5700K CLO 1-10V grey 160x75 | st | 390.16 | 8976 | 150 | 5420076291372 | 9405 42 10 00 | EC000062 | No | 90 | 0.0661 | 4.56 |  |  | 5.2 | 610 | 190 | 143 |  |  | 545 | 240 | 175 | 1 | 0 | IP66 | 0,95 | 70 | 60 | 5700 | 160x75 | Streetlight met lens type 1 160x75° voor openbare verlichting en parkeergarages. Aluminium IP66 behuizing met zeezout coating en met verstelbare bevestiging voor horizontale of verticale paalmontage 60mm. Uitgerust met Lumileds 5050 met levensduur L90 >60.000u. Dimbare 1-10V driver met voorgeprogrammeerde CLO functie. De behuizing kan toolless geopend worden. Bij openen van de behuizing wordt de spanning onderbroken door de ingebouwde messchakelaar. Aansluitspanning 100~240V 50/60Hz, overspanningsbeveiliging 10kV, bedrijfstemperatuur -40 ~+50°C. Isolatieklasse I. Verschillende montage toebehoren zijn beschikbaar. Mogelijke opties: daglichtsensor, bewegingsmelder. | Streetlight avec lentille de type 1 160x75° pour l'éclairage public et les parkings. Boîtier en aluminium IP66 avec protection sel de mer et fixation réglable pour montage horizontal ou vertical sur un poteau de 60 mm. Equipé de Lumileds 5050 avec une durée de vie L90 >60,000h. Driver dimmable 1-10V avec fonction CLO préprogrammée. Le boîtier peut être ouvert sans outil. Lors de l'ouverture du boîtier, la tension est interrompue par l'interrupteur à couteau intégré. Tension de raccordement 100~240V 50/60Hz, protection contre les surtensions 10kV, température de fonctionnement -40 ~+50°C. Classe d'isolation I. Différents accessoires de montage sont disponibles. Options possibles : capteur de lumière du jour, détecteur de mouvement. | Streetlight with lens type 1 160x75° for public lighting and parking garages. Aluminum IP66 housing with sea salt coating and with adjustable attachment for horizontal or vertical pole mounting 60mm. Equipped with Lumileds 5050 with lifetime L90 >60,000h. Dimmable 1-10V driver with pre-programmed CLO function. The housing can be opened toolless. When opening the housing, the voltage is interrupted by the built-in knife switch. Supply voltage 100~240V 50/60Hz, surge protection 10kV, operating temperature -40 ~+50°C. Insulation class I. Various mounting accessories are available. Possible options: daylight sensor, motion detector. | https://integratech.be/nl/producten/straatverlichting/integra-street | https://integratech.be/fr/produits/eclairage-public/integra-street | https://www.integratech.be/en/products/street-lighting/integra-street/ | https://www.integratech.be/downloads/datasheets/LD201860S3-3-nl.pdf | https://www.integratech.be/downloads/datasheets/LD201860S3-3-fr.pdf | https://www.integratech.be/downloads/datasheets/LD201860S3-3-eng.pdf | https://www.integratech.be/downloads/photometric-data/ITST-streetlight.zip | https://www.integratech.be/downloads/pics/Integratech-ITST-Streetlight-S-Grey.jpg | https://www.integratech.be/downloads/pics/maatschetsen\ITST-afmetingen.jpg | 10 | smd5050 | Lumileds | -40~+50 | 100~240 | TRUE | TRUE | FALSE | 5 | inclusief driver (intern) | FALSE |  | grey RAL7042 | <5 | 1-10V | > 60.000 | L90 | FALSE |  |  |  | 1
Straatverlichting | On order | A | STREET | Streetlight | ITST6057G2 | Streetlight S 60W 5700K CLO 1-10V grijs 160x95 | Streetlight S 60W 5700K CLO 1-10V gris 160x95 | Streetlight S 60W 5700K CLO 1-10V grey 160x95 | st | 390.16 | 8976 | 150 | 5420076292546 | 9405 42 10 00 | EC000062 | No | 90 | 0.0661 | 4.56 |  |  | 5.2 | 610 | 190 | 143 |  |  | 545 | 240 | 175 | 1 | 0 | IP66 | 0,95 | 70 | 60 | 5700 | 160x95 | Streetlight met lens type 2 160x95° voor openbare verlichting en parkeergarages. Aluminium IP66 behuizing met zeezout coating en met verstelbare bevestiging voor horizontale of verticale paalmontage 60mm. Uitgerust met Lumileds 5050 met levensduur L90 >60.000u. Dimbare 1-10V driver met voorgeprogrammeerde CLO functie. De behuizing kan toolless geopend worden. Bij openen van de behuizing wordt de spanning onderbroken door de ingebouwde messchakelaar. Aansluitspanning 100~240V 50/60Hz, overspanningsbeveiliging 10kV, bedrijfstemperatuur -40 ~+50°C. Isolatieklasse I. Verschillende montage toebehoren zijn beschikbaar. Mogelijke opties: daglichtsensor, bewegingsmelder. | Streetlight avec lentille de type 2 160x95° pour l'éclairage public et les parkings. Boîtier en aluminium IP66 avec protection sel de mer et fixation réglable pour montage horizontal ou vertical sur un poteau de 60 mm. Equipé de Lumileds 5050 avec une durée de vie L90 >60,000h. Driver dimmable 1-10V avec fonction CLO préprogrammée. Le boîtier peut être ouvert sans outil. Lors de l'ouverture du boîtier, la tension est interrompue par l'interrupteur à couteau intégré. Tension de raccordement 100~240V 50/60Hz, protection contre les surtensions 10kV, température de fonctionnement -40 ~+50°C. Classe d'isolation I. Différents accessoires de montage sont disponibles. Options possibles : capteur de lumière du jour, détecteur de mouvement. | Streetlight with lens type 2 160x95° for public lighting and parking garages. Aluminum IP66 housing with sea salt coating and with adjustable attachment for horizontal or vertical pole mounting 60mm. Equipped with Lumileds 5050 with lifetime L90 >60,000h. Dimmable 1-10V driver with pre-programmed CLO function. The housing can be opened toolless. When opening the housing, the voltage is interrupted by the built-in knife switch. Supply voltage 100~240V 50/60Hz, surge protection 10kV, operating temperature -40 ~+50°C. Insulation class I. Various mounting accessories are available. Possible options: daylight sensor, motion detector. | https://integratech.be/nl/producten/straatverlichting/integra-street | https://integratech.be/fr/produits/eclairage-public/integra-street | https://www.integratech.be/en/products/street-lighting/integra-street/ | https://www.integratech.be/downloads/datasheets/LD201860S3-3-nl.pdf | https://www.integratech.be/downloads/datasheets/LD201860S3-3-fr.pdf | https://www.integratech.be/downloads/datasheets/LD201860S3-3-eng.pdf | https://www.integratech.be/downloads/photometric-data/ITST-streetlight.zip | https://www.integratech.be/downloads/pics/Integratech-ITST-Streetlight-S-Grey.jpg | https://www.integratech.be/downloads/pics/maatschetsen\ITST-afmetingen.jpg | 10 | smd5050 | Lumileds | -40~+50 | 100~240 | TRUE | TRUE | FALSE | 5 | inclusief driver (intern) | FALSE |  | grey RAL7042 | <5 | 1-10V | > 60.000 | L90 | FALSE |  |  |  | 1
Straatverlichting | On order | A | STREET | Streetlight | ITST6057G3 | Streetlight S 60W 5700K CLO 1-10V grijs 130x60 | Streetlight S 60W 5700K CLO 1-10V gris 130x60 | Streetlight S 60W 5700K CLO 1-10V grey 130x60 | st | 390.16 | 8977 | 150 | 5420076292553 | 9405 42 10 00 | EC000062 | No | 90 | 0.0661 | 4.56 |  |  | 5.2 | 610 | 190 | 143 |  |  | 545 | 240 | 175 | 1 | 0 | IP66 | 0,95 | 70 | 60 | 5700 | 130x60 | Streetlight met lens type 3 130x60° voor openbare verlichting en parkeergarages. Aluminium IP66 behuizing met zeezout coating en met verstelbare bevestiging voor horizontale of verticale paalmontage 60mm. Uitgerust met Lumileds 5050 met levensduur L90 >60.000u. Dimbare 1-10V driver met voorgeprogrammeerde CLO functie. De behuizing kan toolless geopend worden. Bij openen van de behuizing wordt de spanning onderbroken door de ingebouwde messchakelaar. Aansluitspanning 100~240V 50/60Hz, overspanningsbeveiliging 10kV, bedrijfstemperatuur -40 ~+50°C. Isolatieklasse I. Verschillende montage toebehoren zijn beschikbaar. Mogelijke opties: daglichtsensor, bewegingsmelder. | Streetlight avec lentille de type 3 130x60° pour l'éclairage public et les parkings. Boîtier en aluminium IP66 avec protection sel de mer et fixation réglable pour montage horizontal ou vertical sur un poteau de 60 mm. Equipé de Lumileds 5050 avec une durée de vie L90 >60,000h. Driver dimmable 1-10V avec fonction CLO préprogrammée. Le boîtier peut être ouvert sans outil. Lors de l'ouverture du boîtier, la tension est interrompue par l'interrupteur à couteau intégré. Tension de raccordement 100~240V 50/60Hz, protection contre les surtensions 10kV, température de fonctionnement -40 ~+50°C. Classe d'isolation I. Différents accessoires de montage sont disponibles. Options possibles : capteur de lumière du jour, détecteur de mouvement. | Streetlight with lens type 3 130x60° for public lighting and parking garages. Aluminum IP66 housing with sea salt coating and with adjustable attachment for horizontal or vertical pole mounting 60mm. Equipped with Lumileds 5050 with lifetime L90 >60,000h. Dimmable 1-10V driver with pre-programmed CLO function. The housing can be opened toolless. When opening the housing, the voltage is interrupted by the built-in knife switch. Supply voltage 100~240V 50/60Hz, surge protection 10kV, operating temperature -40 ~+50°C. Insulation class I. Various mounting accessories are available. Possible options: daylight sensor, motion detector. | https://integratech.be/nl/producten/straatverlichting/integra-street | https://integratech.be/fr/produits/eclairage-public/integra-street | https://www.integratech.be/en/products/street-lighting/integra-street/ | https://www.integratech.be/downloads/datasheets/LD201860S3-3-nl.pdf | https://www.integratech.be/downloads/datasheets/LD201860S3-3-fr.pdf | https://www.integratech.be/downloads/datasheets/LD201860S3-3-eng.pdf | https://www.integratech.be/downloads/photometric-data/ITST-streetlight.zip | https://www.integratech.be/downloads/pics/Integratech-ITST-Streetlight-S-Grey.jpg | https://www.integratech.be/downloads/pics/maatschetsen\ITST-afmetingen.jpg | 10 | smd5050 | Lumileds | -40~+50 | 100~240 | TRUE | TRUE | FALSE | 5 | inclusief driver (intern) | FALSE |  | grey RAL7042 | <5 | 1-10V | > 60.000 | L90 | FALSE |  |  |  | 1
Straatverlichting | On order | A | STREET | Streetlight | ITST605B1 | Streetlight S 60W 5000K CLO 1-10V zwart 160x75 | Streetlight S 60W 5000K CLO 1-10V noir 160x75 | Streetlight S 60W 5000K CLO 1-10V black 160x75 | st | 390.16 | 8976 | 150 | 5420076291754 | 9405 42 10 00 | EC000062 | No | 90 | 0.0661 | 4.56 |  |  | 5.2 | 610 | 190 | 143 |  |  | 545 | 240 | 175 | 1 | 0 | IP66 | 0,95 | 70 | 60 | 5000 | 160x75 | Streetlight met lens type 1 160x75° voor openbare verlichting en parkeergarages. Aluminium IP66 behuizing met zeezout coating en met verstelbare bevestiging voor horizontale of verticale paalmontage 60mm. Uitgerust met Lumileds 5050 met levensduur L90 >60.000u. Dimbare 1-10V driver met voorgeprogrammeerde CLO functie. De behuizing kan toolless geopend worden. Bij openen van de behuizing wordt de spanning onderbroken door de ingebouwde messchakelaar. Aansluitspanning 100~240V 50/60Hz, overspanningsbeveiliging 10kV, bedrijfstemperatuur -40 ~+50°C. Isolatieklasse I. Verschillende montage toebehoren zijn beschikbaar. Mogelijke opties: daglichtsensor, bewegingsmelder. | Streetlight avec lentille de type 1 160x75° pour l'éclairage public et les parkings. Boîtier en aluminium IP66 avec protection sel de mer et fixation réglable pour montage horizontal ou vertical sur un poteau de 60 mm. Equipé de Lumileds 5050 avec une durée de vie L90 >60,000h. Driver dimmable 1-10V avec fonction CLO préprogrammée. Le boîtier peut être ouvert sans outil. Lors de l'ouverture du boîtier, la tension est interrompue par l'interrupteur à couteau intégré. Tension de raccordement 100~240V 50/60Hz, protection contre les surtensions 10kV, température de fonctionnement -40 ~+50°C. Classe d'isolation I. Différents accessoires de montage sont disponibles. Options possibles : capteur de lumière du jour, détecteur de mouvement. | Streetlight with lens type 1 160x75° for public lighting and parking garages. Aluminum IP66 housing with sea salt coating and with adjustable attachment for horizontal or vertical pole mounting 60mm. Equipped with Lumileds 5050 with lifetime L90 >60,000h. Dimmable 1-10V driver with pre-programmed CLO function. The housing can be opened toolless. When opening the housing, the voltage is interrupted by the built-in knife switch. Supply voltage 100~240V 50/60Hz, surge protection 10kV, operating temperature -40 ~+50°C. Insulation class I. Various mounting accessories are available. Possible options: daylight sensor, motion detector. | https://integratech.be/nl/producten/straatverlichting/integra-street | https://integratech.be/fr/produits/eclairage-public/integra-street | https://www.integratech.be/en/products/street-lighting/integra-street/ | https://www.integratech.be/downloads/datasheets/LD201860S3-3-nl.pdf | https://www.integratech.be/downloads/datasheets/LD201860S3-3-fr.pdf | https://www.integratech.be/downloads/datasheets/LD201860S3-3-eng.pdf | https://www.integratech.be/downloads/photometric-data/ITST-streetlight.zip | https://www.integratech.be/downloads/pics/Integratech-ITST-Streetlight-S-Black.jpg | https://www.integratech.be/downloads/pics/maatschetsen\ITST-afmetingen.jpg | 10 | smd5050 | Lumileds | -40~+50 | 100~240 | TRUE | TRUE | FALSE | 5 | inclusief driver (intern) | FALSE |  | black RAL9005 | <5 | 1-10V | > 60.000 | L90 | FALSE |  |  |  | 1
Straatverlichting | On order | A | STREET | Streetlight | ITST605B2 | Streetlight S 60W 5000K CLO 1-10V zwart 160x95 | Streetlight S 60W 5000K CLO 1-10V noir 160x95 | Streetlight S 60W 5000K CLO 1-10V black 160x95 | st | 390.16 | 8990 | 150 | 5420076292560 | 9405 42 10 00 | EC000062 | No | 90 | 0.0661 | 4.56 |  |  | 5.2 | 610 | 190 | 143 |  |  | 545 | 240 | 175 | 1 | 0 | IP66 | 0,95 | 70 | 60 | 5000 | 160x95 | Streetlight met lens type 2 160x95° voor openbare verlichting en parkeergarages. Aluminium IP66 behuizing met zeezout coating en met verstelbare bevestiging voor horizontale of verticale paalmontage 60mm. Uitgerust met Lumileds 5050 met levensduur L90 >60.000u. Dimbare 1-10V driver met voorgeprogrammeerde CLO functie. De behuizing kan toolless geopend worden. Bij openen van de behuizing wordt de spanning onderbroken door de ingebouwde messchakelaar. Aansluitspanning 100~240V 50/60Hz, overspanningsbeveiliging 10kV, bedrijfstemperatuur -40 ~+50°C. Isolatieklasse I. Verschillende montage toebehoren zijn beschikbaar. Mogelijke opties: daglichtsensor, bewegingsmelder. | Streetlight avec lentille de type 2 160x95° pour l'éclairage public et les parkings. Boîtier en aluminium IP66 avec protection sel de mer et fixation réglable pour montage horizontal ou vertical sur un poteau de 60 mm. Equipé de Lumileds 5050 avec une durée de vie L90 >60,000h. Driver dimmable 1-10V avec fonction CLO préprogrammée. Le boîtier peut être ouvert sans outil. Lors de l'ouverture du boîtier, la tension est interrompue par l'interrupteur à couteau intégré. Tension de raccordement 100~240V 50/60Hz, protection contre les surtensions 10kV, température de fonctionnement -40 ~+50°C. Classe d'isolation I. Différents accessoires de montage sont disponibles. Options possibles : capteur de lumière du jour, détecteur de mouvement. | Streetlight with lens type 2 160x95° for public lighting and parking garages. Aluminum IP66 housing with sea salt coating and with adjustable attachment for horizontal or vertical pole mounting 60mm. Equipped with Lumileds 5050 with lifetime L90 >60,000h. Dimmable 1-10V driver with pre-programmed CLO function. The housing can be opened toolless. When opening the housing, the voltage is interrupted by the built-in knife switch. Supply voltage 100~240V 50/60Hz, surge protection 10kV, operating temperature -40 ~+50°C. Insulation class I. Various mounting accessories are available. Possible options: daylight sensor, motion detector. | https://integratech.be/nl/producten/straatverlichting/integra-street | https://integratech.be/fr/produits/eclairage-public/integra-street | https://www.integratech.be/en/products/street-lighting/integra-street/ | https://www.integratech.be/downloads/datasheets/LD201860S3-3-nl.pdf | https://www.integratech.be/downloads/datasheets/LD201860S3-3-fr.pdf | https://www.integratech.be/downloads/datasheets/LD201860S3-3-eng.pdf | https://www.integratech.be/downloads/photometric-data/ITST-streetlight.zip | https://www.integratech.be/downloads/pics/Integratech-ITST-Streetlight-S-Black.jpg | https://www.integratech.be/downloads/pics/maatschetsen\ITST-afmetingen.jpg | 10 | smd5050 | Lumileds | -40~+50 | 100~240 | TRUE | TRUE | FALSE | 5 | inclusief driver (intern) | FALSE |  | black RAL9005 | <5 | 1-10V | > 60.000 | L90 | FALSE |  |  |  | 1
Straatverlichting | On order | A | STREET | Streetlight | ITST605B3 | Streetlight S 60W 5000K CLO 1-10V zwart 130x60 | Streetlight S 60W 5000K CLO 1-10V noir 130x60 | Streetlight S 60W 5000K CLO 1-10V black 130x60 | st | 390.16 | 8977 | 150 | 5420076292577 | 9405 42 10 00 | EC000062 | No | 90 | 0.0661 | 4.56 |  |  | 5.2 | 610 | 190 | 143 |  |  | 545 | 240 | 175 | 1 | 0 | IP66 | 0,95 | 70 | 60 | 5000 | 130x60 | Streetlight met lens type 3 130x60° voor openbare verlichting en parkeergarages. Aluminium IP66 behuizing met zeezout coating en met verstelbare bevestiging voor horizontale of verticale paalmontage 60mm. Uitgerust met Lumileds 5050 met levensduur L90 >60.000u. Dimbare 1-10V driver met voorgeprogrammeerde CLO functie. De behuizing kan toolless geopend worden. Bij openen van de behuizing wordt de spanning onderbroken door de ingebouwde messchakelaar. Aansluitspanning 100~240V 50/60Hz, overspanningsbeveiliging 10kV, bedrijfstemperatuur -40 ~+50°C. Isolatieklasse I. Verschillende montage toebehoren zijn beschikbaar. Mogelijke opties: daglichtsensor, bewegingsmelder. | Streetlight avec lentille de type 3 130x60° pour l'éclairage public et les parkings. Boîtier en aluminium IP66 avec protection sel de mer et fixation réglable pour montage horizontal ou vertical sur un poteau de 60 mm. Equipé de Lumileds 5050 avec une durée de vie L90 >60,000h. Driver dimmable 1-10V avec fonction CLO préprogrammée. Le boîtier peut être ouvert sans outil. Lors de l'ouverture du boîtier, la tension est interrompue par l'interrupteur à couteau intégré. Tension de raccordement 100~240V 50/60Hz, protection contre les surtensions 10kV, température de fonctionnement -40 ~+50°C. Classe d'isolation I. Différents accessoires de montage sont disponibles. Options possibles : capteur de lumière du jour, détecteur de mouvement. | Streetlight with lens type 3 130x60° for public lighting and parking garages. Aluminum IP66 housing with sea salt coating and with adjustable attachment for horizontal or vertical pole mounting 60mm. Equipped with Lumileds 5050 with lifetime L90 >60,000h. Dimmable 1-10V driver with pre-programmed CLO function. The housing can be opened toolless. When opening the housing, the voltage is interrupted by the built-in knife switch. Supply voltage 100~240V 50/60Hz, surge protection 10kV, operating temperature -40 ~+50°C. Insulation class I. Various mounting accessories are available. Possible options: daylight sensor, motion detector. | https://integratech.be/nl/producten/straatverlichting/integra-street | https://integratech.be/fr/produits/eclairage-public/integra-street | https://www.integratech.be/en/products/street-lighting/integra-street/ | https://www.integratech.be/downloads/datasheets/LD201860S3-3-nl.pdf | https://www.integratech.be/downloads/datasheets/LD201860S3-3-fr.pdf | https://www.integratech.be/downloads/datasheets/LD201860S3-3-eng.pdf | https://www.integratech.be/downloads/photometric-data/ITST-streetlight.zip | https://www.integratech.be/downloads/pics/Integratech-ITST-Streetlight-S-Black.jpg | https://www.integratech.be/downloads/pics/maatschetsen\ITST-afmetingen.jpg | 10 | smd5050 | Lumileds | -40~+50 | 100~240 | TRUE | TRUE | FALSE | 5 | inclusief driver (intern) | FALSE |  | black RAL9005 | <5 | 1-10V | > 60.000 | L90 | FALSE |  |  |  | 1
Straatverlichting | On order | A | STREET | Streetlight | ITST605G1 | Streetlight S 60W 5000K CLO 1-10V grijs 160x75 | Streetlight S 60W 5000K CLO 1-10V gris 160x75 | Streetlight S 60W 5000K CLO 1-10V grey 160x75 | st | 390.16 | 8976 | 150 | 5420076291365 | 9405 42 10 00 | EC000062 | No | 90 | 0.0661 | 4.56 |  |  | 5.2 | 610 | 190 | 143 |  |  | 545 | 240 | 175 | 1 | 0 | IP66 | 0,95 | 70 | 60 | 5000 | 160x75 | Streetlight met lens type 1 160x75° voor openbare verlichting en parkeergarages. Aluminium IP66 behuizing met zeezout coating en met verstelbare bevestiging voor horizontale of verticale paalmontage 60mm. Uitgerust met Lumileds 5050 met levensduur L90 >60.000u. Dimbare 1-10V driver met voorgeprogrammeerde CLO functie. De behuizing kan toolless geopend worden. Bij openen van de behuizing wordt de spanning onderbroken door de ingebouwde messchakelaar. Aansluitspanning 100~240V 50/60Hz, overspanningsbeveiliging 10kV, bedrijfstemperatuur -40 ~+50°C. Isolatieklasse I. Verschillende montage toebehoren zijn beschikbaar. Mogelijke opties: daglichtsensor, bewegingsmelder. | Streetlight avec lentille de type 1 160x75° pour l'éclairage public et les parkings. Boîtier en aluminium IP66 avec protection sel de mer et fixation réglable pour montage horizontal ou vertical sur un poteau de 60 mm. Equipé de Lumileds 5050 avec une durée de vie L90 >60,000h. Driver dimmable 1-10V avec fonction CLO préprogrammée. Le boîtier peut être ouvert sans outil. Lors de l'ouverture du boîtier, la tension est interrompue par l'interrupteur à couteau intégré. Tension de raccordement 100~240V 50/60Hz, protection contre les surtensions 10kV, température de fonctionnement -40 ~+50°C. Classe d'isolation I. Différents accessoires de montage sont disponibles. Options possibles : capteur de lumière du jour, détecteur de mouvement. | Streetlight with lens type 1 160x75° for public lighting and parking garages. Aluminum IP66 housing with sea salt coating and with adjustable attachment for horizontal or vertical pole mounting 60mm. Equipped with Lumileds 5050 with lifetime L90 >60,000h. Dimmable 1-10V driver with pre-programmed CLO function. The housing can be opened toolless. When opening the housing, the voltage is interrupted by the built-in knife switch. Supply voltage 100~240V 50/60Hz, surge protection 10kV, operating temperature -40 ~+50°C. Insulation class I. Various mounting accessories are available. Possible options: daylight sensor, motion detector. | https://integratech.be/nl/producten/straatverlichting/integra-street | https://integratech.be/fr/produits/eclairage-public/integra-street | https://www.integratech.be/en/products/street-lighting/integra-street/ | https://www.integratech.be/downloads/datasheets/LD201860S3-3-nl.pdf | https://www.integratech.be/downloads/datasheets/LD201860S3-3-fr.pdf | https://www.integratech.be/downloads/datasheets/LD201860S3-3-eng.pdf | https://www.integratech.be/downloads/photometric-data/ITST-streetlight.zip | https://www.integratech.be/downloads/pics/Integratech-ITST-Streetlight-S-Grey.jpg | https://www.integratech.be/downloads/pics/maatschetsen\ITST-afmetingen.jpg | 10 | smd5050 | Lumileds | -40~+50 | 100~240 | TRUE | TRUE | FALSE | 5 | inclusief driver (intern) | FALSE |  | grey RAL7042 | <5 | 1-10V | > 60.000 | L90 | FALSE |  |  |  | 1
Straatverlichting | On order | A | STREET | Streetlight | ITST605G2 | Streetlight S 60W 5000K CLO 1-10V grijs 160x95 | Streetlight S 60W 5000K CLO 1-10V gris 160x95 | Streetlight S 60W 5000K CLO 1-10V grey 160x95 | st | 390.16 | 8990 | 150 | 5420076292584 | 9405 42 10 00 | EC000062 | No | 90 | 0.0661 | 4.56 |  |  | 5.2 | 610 | 190 | 143 |  |  | 545 | 240 | 175 | 1 | 0 | IP66 | 0,95 | 70 | 60 | 5000 | 160x95 | Streetlight met lens type 2 160x95° voor openbare verlichting en parkeergarages. Aluminium IP66 behuizing met zeezout coating en met verstelbare bevestiging voor horizontale of verticale paalmontage 60mm. Uitgerust met Lumileds 5050 met levensduur L90 >60.000u. Dimbare 1-10V driver met voorgeprogrammeerde CLO functie. De behuizing kan toolless geopend worden. Bij openen van de behuizing wordt de spanning onderbroken door de ingebouwde messchakelaar. Aansluitspanning 100~240V 50/60Hz, overspanningsbeveiliging 10kV, bedrijfstemperatuur -40 ~+50°C. Isolatieklasse I. Verschillende montage toebehoren zijn beschikbaar. Mogelijke opties: daglichtsensor, bewegingsmelder. | Streetlight avec lentille de type 2 160x95° pour l'éclairage public et les parkings. Boîtier en aluminium IP66 avec protection sel de mer et fixation réglable pour montage horizontal ou vertical sur un poteau de 60 mm. Equipé de Lumileds 5050 avec une durée de vie L90 >60,000h. Driver dimmable 1-10V avec fonction CLO préprogrammée. Le boîtier peut être ouvert sans outil. Lors de l'ouverture du boîtier, la tension est interrompue par l'interrupteur à couteau intégré. Tension de raccordement 100~240V 50/60Hz, protection contre les surtensions 10kV, température de fonctionnement -40 ~+50°C. Classe d'isolation I. Différents accessoires de montage sont disponibles. Options possibles : capteur de lumière du jour, détecteur de mouvement. | Streetlight with lens type 2 160x95° for public lighting and parking garages. Aluminum IP66 housing with sea salt coating and with adjustable attachment for horizontal or vertical pole mounting 60mm. Equipped with Lumileds 5050 with lifetime L90 >60,000h. Dimmable 1-10V driver with pre-programmed CLO function. The housing can be opened toolless. When opening the housing, the voltage is interrupted by the built-in knife switch. Supply voltage 100~240V 50/60Hz, surge protection 10kV, operating temperature -40 ~+50°C. Insulation class I. Various mounting accessories are available. Possible options: daylight sensor, motion detector. | https://integratech.be/nl/producten/straatverlichting/integra-street | https://integratech.be/fr/produits/eclairage-public/integra-street | https://www.integratech.be/en/products/street-lighting/integra-street/ | https://www.integratech.be/downloads/datasheets/LD201860S3-3-nl.pdf | https://www.integratech.be/downloads/datasheets/LD201860S3-3-fr.pdf | https://www.integratech.be/downloads/datasheets/LD201860S3-3-eng.pdf | https://www.integratech.be/downloads/photometric-data/ITST-streetlight.zip | https://www.integratech.be/downloads/pics/Integratech-ITST-Streetlight-S-Grey.jpg | https://www.integratech.be/downloads/pics/maatschetsen\ITST-afmetingen.jpg | 10 | smd5050 | Lumileds | -40~+50 | 100~240 | TRUE | TRUE | FALSE | 5 | inclusief driver (intern) | FALSE |  | grey RAL7042 | <5 | 1-10V | > 60.000 | L90 | FALSE |  |  |  | 1
Straatverlichting | On order | A | STREET | Streetlight | ITST605G3 | Streetlight S 60W 5000K CLO 1-10V grijs 130x60 | Streetlight S 60W 5000K CLO 1-10V gris 130x60 | Streetlight S 60W 5000K CLO 1-10V grey 130x60 | st | 390.16 | 8977 | 150 | 5420076292591 | 9405 42 10 00 | EC000062 | No | 90 | 0.0661 | 4.56 |  |  | 5.2 | 610 | 190 | 143 |  |  | 545 | 240 | 175 | 1 | 0 | IP66 | 0,95 | 70 | 60 | 5000 | 130x60 | Streetlight met lens type 3 130x60° voor openbare verlichting en parkeergarages. Aluminium IP66 behuizing met zeezout coating en met verstelbare bevestiging voor horizontale of verticale paalmontage 60mm. Uitgerust met Lumileds 5050 met levensduur L90 >60.000u. Dimbare 1-10V driver met voorgeprogrammeerde CLO functie. De behuizing kan toolless geopend worden. Bij openen van de behuizing wordt de spanning onderbroken door de ingebouwde messchakelaar. Aansluitspanning 100~240V 50/60Hz, overspanningsbeveiliging 10kV, bedrijfstemperatuur -40 ~+50°C. Isolatieklasse I. Verschillende montage toebehoren zijn beschikbaar. Mogelijke opties: daglichtsensor, bewegingsmelder. | Streetlight avec lentille de type 3 130x60° pour l'éclairage public et les parkings. Boîtier en aluminium IP66 avec protection sel de mer et fixation réglable pour montage horizontal ou vertical sur un poteau de 60 mm. Equipé de Lumileds 5050 avec une durée de vie L90 >60,000h. Driver dimmable 1-10V avec fonction CLO préprogrammée. Le boîtier peut être ouvert sans outil. Lors de l'ouverture du boîtier, la tension est interrompue par l'interrupteur à couteau intégré. Tension de raccordement 100~240V 50/60Hz, protection contre les surtensions 10kV, température de fonctionnement -40 ~+50°C. Classe d'isolation I. Différents accessoires de montage sont disponibles. Options possibles : capteur de lumière du jour, détecteur de mouvement. | Streetlight with lens type 3 130x60° for public lighting and parking garages. Aluminum IP66 housing with sea salt coating and with adjustable attachment for horizontal or vertical pole mounting 60mm. Equipped with Lumileds 5050 with lifetime L90 >60,000h. Dimmable 1-10V driver with pre-programmed CLO function. The housing can be opened toolless. When opening the housing, the voltage is interrupted by the built-in knife switch. Supply voltage 100~240V 50/60Hz, surge protection 10kV, operating temperature -40 ~+50°C. Insulation class I. Various mounting accessories are available. Possible options: daylight sensor, motion detector. | https://integratech.be/nl/producten/straatverlichting/integra-street | https://integratech.be/fr/produits/eclairage-public/integra-street | https://www.integratech.be/en/products/street-lighting/integra-street/ | https://www.integratech.be/downloads/datasheets/LD201860S3-3-nl.pdf | https://www.integratech.be/downloads/datasheets/LD201860S3-3-fr.pdf | https://www.integratech.be/downloads/datasheets/LD201860S3-3-eng.pdf | https://www.integratech.be/downloads/photometric-data/ITST-streetlight.zip | https://www.integratech.be/downloads/pics/Integratech-ITST-Streetlight-S-Grey.jpg | https://www.integratech.be/downloads/pics/maatschetsen\ITST-afmetingen.jpg | 10 | smd5050 | Lumileds | -40~+50 | 100~240 | TRUE | TRUE | FALSE | 5 | inclusief driver (intern) | FALSE |  | grey RAL7042 | <5 | 1-10V | > 60.000 | L90 | FALSE |  |  |  | 1
Straatverlichting | On order | A | STREET | Streetlight | ITST803B1 | Streetlight M 80W 3000K CLO 1-10V zwart 160x75 | Streetlight M 80W 3000K CLO 1-10V noir 160x75 | Streetlight M 80W 3000K CLO 1-10V black 160x75 | st | 502.74 | 11407 | 143 | 5420076291761 | 9405 42 10 00 | EC000062 | No | 90 | 0.0661 | 4.56 |  |  | 6.4 | 660 | 240 | 143 |  |  | 600 | 295 | 175 | 1 | 0 | IP66 | 0,95 | 70 | 80 | 3000 | 160x75 | Streetlight met lens type 1 160x75° voor openbare verlichting en parkeergarages. Aluminium IP66 behuizing met zeezout coating en met verstelbare bevestiging voor horizontale of verticale paalmontage 60mm. Uitgerust met Lumileds 5050 met levensduur L90 >60.000u. Dimbare 1-10V driver met voorgeprogrammeerde CLO functie. De behuizing kan toolless geopend worden. Bij openen van de behuizing wordt de spanning onderbroken door de ingebouwde messchakelaar. Aansluitspanning 100~240V 50/60Hz, overspanningsbeveiliging 10kV, bedrijfstemperatuur -40 ~+50°C. Isolatieklasse I. Verschillende montage toebehoren zijn beschikbaar. Mogelijke opties: daglichtsensor, bewegingsmelder. | Streetlight avec lentille de type 1 160x75° pour l'éclairage public et les parkings. Boîtier en aluminium IP66 avec protection sel de mer et fixation réglable pour montage horizontal ou vertical sur un poteau de 60 mm. Equipé de Lumileds 5050 avec une durée de vie L90 >60,000h. Driver dimmable 1-10V avec fonction CLO préprogrammée. Le boîtier peut être ouvert sans outil. Lors de l'ouverture du boîtier, la tension est interrompue par l'interrupteur à couteau intégré. Tension de raccordement 100~240V 50/60Hz, protection contre les surtensions 10kV, température de fonctionnement -40 ~+50°C. Classe d'isolation I. Différents accessoires de montage sont disponibles. Options possibles : capteur de lumière du jour, détecteur de mouvement. | Streetlight with lens type 1 160x75° for public lighting and parking garages. Aluminum IP66 housing with sea salt coating and with adjustable attachment for horizontal or vertical pole mounting 60mm. Equipped with Lumileds 5050 with lifetime L90 >60,000h. Dimmable 1-10V driver with pre-programmed CLO function. The housing can be opened toolless. When opening the housing, the voltage is interrupted by the built-in knife switch. Supply voltage 100~240V 50/60Hz, surge protection 10kV, operating temperature -40 ~+50°C. Insulation class I. Various mounting accessories are available. Possible options: daylight sensor, motion detector. | https://integratech.be/nl/producten/straatverlichting/integra-street | https://integratech.be/fr/produits/eclairage-public/integra-street | https://integratech.be/en/products/street-lighting/integra-street | https://integratech.be/downloads/datasheets/ITST804B1D-nl.pdf | https://integratech.be/downloads/datasheets/ITST804B1D-fr.pdf | https://integratech.be/downloads/datasheets/ITST804B1D-eng.pdf | https://www.integratech.be/downloads/photometric-data/ITST-streetlight.zip | https://www.integratech.be/downloads/pics/Integratech-ITST-Streetlight-M-Black.jpg | https://www.integratech.be/downloads/pics/maatschetsen\ITST-afmetingen.jpg | 10 | smd5050 | Lumileds | -40~+50 | 100-240V/277V | TRUE | TRUE | FALSE | 5 | inclusief driver (intern) | FALSE |  | black RAL9005 | <5 | 1-10V | > 60.000 | L90 | FALSE |  |  |  | 1
Straatverlichting | On order | A | STREET | Streetlight | ITST803B2 | Streetlight M 80W 3000K CLO 1-10V zwart 160x95 | Streetlight M 80W 3000K CLO 1-10V noir 160x95 | Streetlight M 80W 3000K CLO 1-10V black 160x95 | st | 502.74 | 11452 | 143 | 5420076292607 | 9405 42 10 00 | EC000062 | No | 90 | 0.0661 | 4.56 |  |  | 6.4 | 660 | 240 | 143 |  |  | 600 | 295 | 175 | 1 | 0 | IP66 | 0,95 | 70 | 80 | 3000 | 160x95 | Streetlight met lens type 2 160x95° voor openbare verlichting en parkeergarages. Aluminium IP66 behuizing met zeezout coating en met verstelbare bevestiging voor horizontale of verticale paalmontage 60mm. Uitgerust met Lumileds 5050 met levensduur L90 >60.000u. Dimbare 1-10V driver met voorgeprogrammeerde CLO functie. De behuizing kan toolless geopend worden. Bij openen van de behuizing wordt de spanning onderbroken door de ingebouwde messchakelaar. Aansluitspanning 100~240V 50/60Hz, overspanningsbeveiliging 10kV, bedrijfstemperatuur -40 ~+50°C. Isolatieklasse I. Verschillende montage toebehoren zijn beschikbaar. Mogelijke opties: daglichtsensor, bewegingsmelder. | Streetlight avec lentille de type 2 160x95° pour l'éclairage public et les parkings. Boîtier en aluminium IP66 avec protection sel de mer et fixation réglable pour montage horizontal ou vertical sur un poteau de 60 mm. Equipé de Lumileds 5050 avec une durée de vie L90 >60,000h. Driver dimmable 1-10V avec fonction CLO préprogrammée. Le boîtier peut être ouvert sans outil. Lors de l'ouverture du boîtier, la tension est interrompue par l'interrupteur à couteau intégré. Tension de raccordement 100~240V 50/60Hz, protection contre les surtensions 10kV, température de fonctionnement -40 ~+50°C. Classe d'isolation I. Différents accessoires de montage sont disponibles. Options possibles : capteur de lumière du jour, détecteur de mouvement. | Streetlight with lens type 2 160x95° for public lighting and parking garages. Aluminum IP66 housing with sea salt coating and with adjustable attachment for horizontal or vertical pole mounting 60mm. Equipped with Lumileds 5050 with lifetime L90 >60,000h. Dimmable 1-10V driver with pre-programmed CLO function. The housing can be opened toolless. When opening the housing, the voltage is interrupted by the built-in knife switch. Supply voltage 100~240V 50/60Hz, surge protection 10kV, operating temperature -40 ~+50°C. Insulation class I. Various mounting accessories are available. Possible options: daylight sensor, motion detector. | https://integratech.be/nl/producten/straatverlichting/integra-street | https://integratech.be/fr/produits/eclairage-public/integra-street | https://integratech.be/en/products/street-lighting/integra-street | https://integratech.be/downloads/datasheets/ITST803B2-nl.pdf | https://integratech.be/downloads/datasheets/ITST803B2-fr.pdf | https://integratech.be/downloads/datasheets/ITST803B2-eng.pdf | https://www.integratech.be/downloads/photometric-data/ITST-streetlight.zip | https://www.integratech.be/downloads/pics/Integratech-ITST-Streetlight-M-Black.jpg | https://www.integratech.be/downloads/pics/maatschetsen\ITST-afmetingen.jpg | 10 | smd5050 | Lumileds | -40~+50 | 100-240V/277V | TRUE | TRUE | FALSE | 5 | inclusief driver (intern) | FALSE |  | black RAL9005 | <5 | 1-10V | > 60.000 | L90 | FALSE |  |  |  | 1
Straatverlichting | On order | A | STREET | Streetlight | ITST803B3 | Streetlight M 80W 3000K CLO 1-10V zwart 130x60 | Streetlight M 80W 3000K CLO 1-10V noir 130x60 | Streetlight M 80W 3000K CLO 1-10V black 130x60 | st | 502.74 | 11314 | 140 | 5420076292614 | 9405 42 10 00 | EC000062 | No | 90 | 0.0661 | 4.56 |  |  | 6.4 | 660 | 240 | 143 |  |  | 600 | 295 | 175 | 1 | 0 | IP66 | 0,95 | 70 | 80 | 3000 | 130x60 | Streetlight met lens type 3 130x60° voor openbare verlichting en parkeergarages. Aluminium IP66 behuizing met zeezout coating en met verstelbare bevestiging voor horizontale of verticale paalmontage 60mm. Uitgerust met Lumileds 5050 met levensduur L90 >60.000u. Dimbare 1-10V driver met voorgeprogrammeerde CLO functie. De behuizing kan toolless geopend worden. Bij openen van de behuizing wordt de spanning onderbroken door de ingebouwde messchakelaar. Aansluitspanning 100~240V 50/60Hz, overspanningsbeveiliging 10kV, bedrijfstemperatuur -40 ~+50°C. Isolatieklasse I. Verschillende montage toebehoren zijn beschikbaar. Mogelijke opties: daglichtsensor, bewegingsmelder. | Streetlight avec lentille de type 3 130x60° pour l'éclairage public et les parkings. Boîtier en aluminium IP66 avec protection sel de mer et fixation réglable pour montage horizontal ou vertical sur un poteau de 60 mm. Equipé de Lumileds 5050 avec une durée de vie L90 >60,000h. Driver dimmable 1-10V avec fonction CLO préprogrammée. Le boîtier peut être ouvert sans outil. Lors de l'ouverture du boîtier, la tension est interrompue par l'interrupteur à couteau intégré. Tension de raccordement 100~240V 50/60Hz, protection contre les surtensions 10kV, température de fonctionnement -40 ~+50°C. Classe d'isolation I. Différents accessoires de montage sont disponibles. Options possibles : capteur de lumière du jour, détecteur de mouvement. | Streetlight with lens type 3 130x60° for public lighting and parking garages. Aluminum IP66 housing with sea salt coating and with adjustable attachment for horizontal or vertical pole mounting 60mm. Equipped with Lumileds 5050 with lifetime L90 >60,000h. Dimmable 1-10V driver with pre-programmed CLO function. The housing can be opened toolless. When opening the housing, the voltage is interrupted by the built-in knife switch. Supply voltage 100~240V 50/60Hz, surge protection 10kV, operating temperature -40 ~+50°C. Insulation class I. Various mounting accessories are available. Possible options: daylight sensor, motion detector. | https://integratech.be/nl/producten/straatverlichting/integra-street | https://integratech.be/fr/produits/eclairage-public/integra-street | https://www.integratech.be/en/products/street-lighting/integra-street/ | https://integratech.be/downloads/datasheets/ITST803B3-nl.pdf | https://integratech.be/downloads/datasheets/ITST803B3-fr.pdf | https://integratech.be/downloads/datasheets/ITST803B3-eng.pdf | https://www.integratech.be/downloads/photometric-data/ITST-streetlight.zip | https://www.integratech.be/downloads/pics/Integratech-ITST-Streetlight-M-Black.jpg | https://www.integratech.be/downloads/pics/maatschetsen\ITST-afmetingen.jpg | 10 | smd5050 | Lumileds | -40~+50 | 100-240V/277V | TRUE | TRUE | FALSE | 5 | inclusief driver (intern) | FALSE |  | black RAL9005 | <5 | 1-10V | > 60.000 | L90 | FALSE |  |  |  | 1
Straatverlichting | On order | A | STREET | Streetlight | ITST803G1 | Streetlight M 80W 3000K CLO 1-10V grijs 160x75 | Streetlight M 80W 3000K CLO 1-10V gris 160x75 | Streetlight M 80W 3000K CLO 1-10V grey 160x75 | st | 502.74 | 11407 | 143 | 5420076291389 | 9405 42 10 00 | EC000062 | No | 90 | 0.0661 | 4.56 |  |  | 6.4 | 660 | 240 | 143 |  |  | 600 | 295 | 175 | 1 | 0 | IP66 | 0,95 | 70 | 80 | 3000 | 160x75 | Streetlight met lens type 1 160x75° voor openbare verlichting en parkeergarages. Aluminium IP66 behuizing met zeezout coating en met verstelbare bevestiging voor horizontale of verticale paalmontage 60mm. Uitgerust met Lumileds 5050 met levensduur L90 >60.000u. Dimbare 1-10V driver met voorgeprogrammeerde CLO functie. De behuizing kan toolless geopend worden. Bij openen van de behuizing wordt de spanning onderbroken door de ingebouwde messchakelaar. Aansluitspanning 100~240V 50/60Hz, overspanningsbeveiliging 10kV, bedrijfstemperatuur -40 ~+50°C. Isolatieklasse I. Verschillende montage toebehoren zijn beschikbaar. Mogelijke opties: daglichtsensor, bewegingsmelder. | Streetlight avec lentille de type 1 160x75° pour l'éclairage public et les parkings. Boîtier en aluminium IP66 avec protection sel de mer et fixation réglable pour montage horizontal ou vertical sur un poteau de 60 mm. Equipé de Lumileds 5050 avec une durée de vie L90 >60,000h. Driver dimmable 1-10V avec fonction CLO préprogrammée. Le boîtier peut être ouvert sans outil. Lors de l'ouverture du boîtier, la tension est interrompue par l'interrupteur à couteau intégré. Tension de raccordement 100~240V 50/60Hz, protection contre les surtensions 10kV, température de fonctionnement -40 ~+50°C. Classe d'isolation I. Différents accessoires de montage sont disponibles. Options possibles : capteur de lumière du jour, détecteur de mouvement. | Streetlight with lens type 1 160x75° for public lighting and parking garages. Aluminum IP66 housing with sea salt coating and with adjustable attachment for horizontal or vertical pole mounting 60mm. Equipped with Lumileds 5050 with lifetime L90 >60,000h. Dimmable 1-10V driver with pre-programmed CLO function. The housing can be opened toolless. When opening the housing, the voltage is interrupted by the built-in knife switch. Supply voltage 100~240V 50/60Hz, surge protection 10kV, operating temperature -40 ~+50°C. Insulation class I. Various mounting accessories are available. Possible options: daylight sensor, motion detector. | https://integratech.be/nl/producten/straatverlichting/integra-street | https://integratech.be/fr/produits/eclairage-public/integra-street | https://integratech.be/en/products/street-lighting/integra-street | https://integratech.be/downloads/datasheets/ITST803G1-nl.pdf | https://integratech.be/downloads/datasheets/ITST803G1-fr.pdf | https://integratech.be/downloads/datasheets/ITST803G1-eng.pdf | https://www.integratech.be/downloads/photometric-data/ITST-streetlight.zip | https://www.integratech.be/downloads/pics/Integratech-ITST-Streetlight-M-Grey.jpg | https://www.integratech.be/downloads/pics/maatschetsen\ITST-afmetingen.jpg | 10 | smd5050 | Lumileds | -40~+50 | 100-240V/277V | TRUE | TRUE | FALSE | 5 | inclusief driver (intern) | FALSE |  | grey RAL7042 | <5 | 1-10V | > 60.000 | L90 | FALSE |  |  |  | 1
Straatverlichting | On order | A | STREET | Streetlight | ITST803G2 | Streetlight M 80W 3000K CLO 1-10V grijs 160x95 | Streetlight M 80W 3000K CLO 1-10V gris 160x95 | Streetlight M 80W 3000K CLO 1-10V grey 160x95 | st | 502.74 | 11452 | 143 | 5420076292621 | 9405 42 10 00 | EC000062 | No | 90 | 0.0661 | 4.56 |  |  | 6.4 | 660 | 240 | 143 |  |  | 600 | 295 | 175 | 1 | 0 | IP66 | 0,95 | 70 | 80 | 3000 | 160x95 | Streetlight met lens type 2 160x95° voor openbare verlichting en parkeergarages. Aluminium IP66 behuizing met zeezout coating en met verstelbare bevestiging voor horizontale of verticale paalmontage 60mm. Uitgerust met Lumileds 5050 met levensduur L90 >60.000u. Dimbare 1-10V driver met voorgeprogrammeerde CLO functie. De behuizing kan toolless geopend worden. Bij openen van de behuizing wordt de spanning onderbroken door de ingebouwde messchakelaar. Aansluitspanning 100~240V 50/60Hz, overspanningsbeveiliging 10kV, bedrijfstemperatuur -40 ~+50°C. Isolatieklasse I. Verschillende montage toebehoren zijn beschikbaar. Mogelijke opties: daglichtsensor, bewegingsmelder. | Streetlight avec lentille de type 2 160x95° pour l'éclairage public et les parkings. Boîtier en aluminium IP66 avec protection sel de mer et fixation réglable pour montage horizontal ou vertical sur un poteau de 60 mm. Equipé de Lumileds 5050 avec une durée de vie L90 >60,000h. Driver dimmable 1-10V avec fonction CLO préprogrammée. Le boîtier peut être ouvert sans outil. Lors de l'ouverture du boîtier, la tension est interrompue par l'interrupteur à couteau intégré. Tension de raccordement 100~240V 50/60Hz, protection contre les surtensions 10kV, température de fonctionnement -40 ~+50°C. Classe d'isolation I. Différents accessoires de montage sont disponibles. Options possibles : capteur de lumière du jour, détecteur de mouvement. | Streetlight with lens type 2 160x95° for public lighting and parking garages. Aluminum IP66 housing with sea salt coating and with adjustable attachment for horizontal or vertical pole mounting 60mm. Equipped with Lumileds 5050 with lifetime L90 >60,000h. Dimmable 1-10V driver with pre-programmed CLO function. The housing can be opened toolless. When opening the housing, the voltage is interrupted by the built-in knife switch. Supply voltage 100~240V 50/60Hz, surge protection 10kV, operating temperature -40 ~+50°C. Insulation class I. Various mounting accessories are available. Possible options: daylight sensor, motion detector. | https://integratech.be/nl/producten/straatverlichting/integra-street | https://integratech.be/fr/produits/eclairage-public/integra-street | https://www.integratech.be/en/products/street-lighting/integra-street/ | https://integratech.be/downloads/datasheets/ITST803G2-nl.pdf | https://integratech.be/downloads/datasheets/ITST803G2-fr.pdf | https://integratech.be/downloads/datasheets/ITST803G2-eng.pdf | https://www.integratech.be/downloads/photometric-data/ITST-streetlight.zip | https://www.integratech.be/downloads/pics/Integratech-ITST-Streetlight-M-Grey.jpg | https://www.integratech.be/downloads/pics/maatschetsen\ITST-afmetingen.jpg | 10 | smd5050 | Lumileds | -40~+50 | 100-240V/277V | TRUE | TRUE | FALSE | 5 | inclusief driver (intern) | FALSE |  | grey RAL7042 | <5 | 1-10V | > 60.000 | L90 | FALSE |  |  |  | 1
Straatverlichting | On order | A | STREET | Streetlight | ITST803G3 | Streetlight M 80W 3000K CLO 1-10V grijs 130x60 | Streetlight M 80W 3000K CLO 1-10V gris 130x60 | Streetlight M 80W 3000K CLO 1-10V grey 130x60 | st | 502.74 | 11314 | 140 | 5420076292638 | 9405 42 10 00 | EC000062 | No | 90 | 0.0661 | 4.56 |  |  | 6.4 | 660 | 240 | 143 |  |  | 600 | 295 | 175 | 1 | 0 | IP66 | 0,95 | 70 | 80 | 3000 | 130x60 | Streetlight met lens type 3 130x60° voor openbare verlichting en parkeergarages. Aluminium IP66 behuizing met zeezout coating en met verstelbare bevestiging voor horizontale of verticale paalmontage 60mm. Uitgerust met Lumileds 5050 met levensduur L90 >60.000u. Dimbare 1-10V driver met voorgeprogrammeerde CLO functie. De behuizing kan toolless geopend worden. Bij openen van de behuizing wordt de spanning onderbroken door de ingebouwde messchakelaar. Aansluitspanning 100~240V 50/60Hz, overspanningsbeveiliging 10kV, bedrijfstemperatuur -40 ~+50°C. Isolatieklasse I. Verschillende montage toebehoren zijn beschikbaar. Mogelijke opties: daglichtsensor, bewegingsmelder. | Streetlight avec lentille de type 3 130x60° pour l'éclairage public et les parkings. Boîtier en aluminium IP66 avec protection sel de mer et fixation réglable pour montage horizontal ou vertical sur un poteau de 60 mm. Equipé de Lumileds 5050 avec une durée de vie L90 >60,000h. Driver dimmable 1-10V avec fonction CLO préprogrammée. Le boîtier peut être ouvert sans outil. Lors de l'ouverture du boîtier, la tension est interrompue par l'interrupteur à couteau intégré. Tension de raccordement 100~240V 50/60Hz, protection contre les surtensions 10kV, température de fonctionnement -40 ~+50°C. Classe d'isolation I. Différents accessoires de montage sont disponibles. Options possibles : capteur de lumière du jour, détecteur de mouvement. | Streetlight with lens type 3 130x60° for public lighting and parking garages. Aluminum IP66 housing with sea salt coating and with adjustable attachment for horizontal or vertical pole mounting 60mm. Equipped with Lumileds 5050 with lifetime L90 >60,000h. Dimmable 1-10V driver with pre-programmed CLO function. The housing can be opened toolless. When opening the housing, the voltage is interrupted by the built-in knife switch. Supply voltage 100~240V 50/60Hz, surge protection 10kV, operating temperature -40 ~+50°C. Insulation class I. Various mounting accessories are available. Possible options: daylight sensor, motion detector. | https://integratech.be/nl/producten/straatverlichting/integra-street | https://integratech.be/fr/produits/eclairage-public/integra-street | https://www.integratech.be/en/products/street-lighting/integra-street/ | https://integratech.be/downloads/datasheets/ITST803G3-nl.pdf | https://integratech.be/downloads/datasheets/ITST803G3-fr.pdf | https://integratech.be/downloads/datasheets/ITST803G3-eng.pdf | https://www.integratech.be/downloads/photometric-data/ITST-streetlight.zip | https://www.integratech.be/downloads/pics/Integratech-ITST-Streetlight-M-Grey.jpg | https://www.integratech.be/downloads/pics/maatschetsen\ITST-afmetingen.jpg | 10 | smd5050 | Lumileds | -40~+50 | 100-240V/277V | TRUE | TRUE | FALSE | 5 | inclusief driver (intern) | FALSE |  | grey RAL7042 | <5 | 1-10V | > 60.000 | L90 | FALSE |  |  |  | 1
Straatverlichting | On order | A | STREET | Streetlight | ITST804B1 | Streetlight M 80W 4000K CLO 1-10V zwart 160x75 | Streetlight M 80W 4000K CLO 1-10V noir 160x75 | Streetlight M 80W 4000K CLO 1-10V black 160x75 | st | 502.74 | 12008 | 150 | 5420076291778 | 9405 42 10 00 | EC000062 | No | 90 | 0.0661 | 4.56 |  |  | 6.4 | 660 | 240 | 143 |  |  | 600 | 295 | 175 | 1 | 0 | IP66 | 0,95 | 70 | 80 | 4000 | 160x75 | Streetlight met lens type 1 160x75° voor openbare verlichting en parkeergarages. Aluminium IP66 behuizing met zeezout coating en met verstelbare bevestiging voor horizontale of verticale paalmontage 60mm. Uitgerust met Lumileds 5050 met levensduur L90 >60.000u. Dimbare 1-10V driver met voorgeprogrammeerde CLO functie. De behuizing kan toolless geopend worden. Bij openen van de behuizing wordt de spanning onderbroken door de ingebouwde messchakelaar. Aansluitspanning 100~240V 50/60Hz, overspanningsbeveiliging 10kV, bedrijfstemperatuur -40 ~+50°C. Isolatieklasse I. Verschillende montage toebehoren zijn beschikbaar. Mogelijke opties: daglichtsensor, bewegingsmelder. | Streetlight avec lentille de type 1 160x75° pour l'éclairage public et les parkings. Boîtier en aluminium IP66 avec protection sel de mer et fixation réglable pour montage horizontal ou vertical sur un poteau de 60 mm. Equipé de Lumileds 5050 avec une durée de vie L90 >60,000h. Driver dimmable 1-10V avec fonction CLO préprogrammée. Le boîtier peut être ouvert sans outil. Lors de l'ouverture du boîtier, la tension est interrompue par l'interrupteur à couteau intégré. Tension de raccordement 100~240V 50/60Hz, protection contre les surtensions 10kV, température de fonctionnement -40 ~+50°C. Classe d'isolation I. Différents accessoires de montage sont disponibles. Options possibles : capteur de lumière du jour, détecteur de mouvement. | Streetlight with lens type 1 160x75° for public lighting and parking garages. Aluminum IP66 housing with sea salt coating and with adjustable attachment for horizontal or vertical pole mounting 60mm. Equipped with Lumileds 5050 with lifetime L90 >60,000h. Dimmable 1-10V driver with pre-programmed CLO function. The housing can be opened toolless. When opening the housing, the voltage is interrupted by the built-in knife switch. Supply voltage 100~240V 50/60Hz, surge protection 10kV, operating temperature -40 ~+50°C. Insulation class I. Various mounting accessories are available. Possible options: daylight sensor, motion detector. | https://integratech.be/nl/producten/straatverlichting/integra-street | https://integratech.be/fr/produits/eclairage-public/integra-street | https://integratech.be/en/products/street-lighting/integra-street | https://integratech.be/downloads/datasheets/ITST804B1-nl.pdf | https://integratech.be/downloads/datasheets/ITST804B1-fr.pdf | https://integratech.be/downloads/datasheets/ITST804B1-eng.pdf | https://www.integratech.be/downloads/photometric-data/ITST-streetlight.zip | https://www.integratech.be/downloads/pics/Integratech-ITST-Streetlight-M-Black.jpg | https://www.integratech.be/downloads/pics/maatschetsen\ITST-afmetingen.jpg | 10 | smd5050 | Lumileds | -40~+50 | 100-240V/277V | TRUE | TRUE | FALSE | 5 | inclusief driver (intern) | FALSE |  | black RAL9005 | <5 | 1-10V | > 60.000 | L90 | FALSE |  |  |  | 1
Straatverlichting | On order | A | STREET | Streetlight | ITST804B2 | Streetlight M 80W 4000K CLO 1-10V zwart 160x95 | Streetlight M 80W 4000K CLO 1-10V noir 160x95 | Streetlight M 80W 4000K CLO 1-10V black 160x95 | st | 502.74 | 12055 | 150 | 5420076292645 | 9405 42 10 00 | EC000062 | No | 90 | 0.0661 | 4.56 |  |  | 6.4 | 660 | 240 | 143 |  |  | 600 | 295 | 175 | 1 | 0 | IP66 | 0,95 | 70 | 80 | 4000 | 160x95 | Streetlight met lens type 2 160x95° voor openbare verlichting en parkeergarages. Aluminium IP66 behuizing met zeezout coating en met verstelbare bevestiging voor horizontale of verticale paalmontage 60mm. Uitgerust met Lumileds 5050 met levensduur L90 >60.000u. Dimbare 1-10V driver met voorgeprogrammeerde CLO functie. De behuizing kan toolless geopend worden. Bij openen van de behuizing wordt de spanning onderbroken door de ingebouwde messchakelaar. Aansluitspanning 100~240V 50/60Hz, overspanningsbeveiliging 10kV, bedrijfstemperatuur -40 ~+50°C. Isolatieklasse I. Verschillende montage toebehoren zijn beschikbaar. Mogelijke opties: daglichtsensor, bewegingsmelder. | Streetlight avec lentille de type 2 160x95° pour l'éclairage public et les parkings. Boîtier en aluminium IP66 avec protection sel de mer et fixation réglable pour montage horizontal ou vertical sur un poteau de 60 mm. Equipé de Lumileds 5050 avec une durée de vie L90 >60,000h. Driver dimmable 1-10V avec fonction CLO préprogrammée. Le boîtier peut être ouvert sans outil. Lors de l'ouverture du boîtier, la tension est interrompue par l'interrupteur à couteau intégré. Tension de raccordement 100~240V 50/60Hz, protection contre les surtensions 10kV, température de fonctionnement -40 ~+50°C. Classe d'isolation I. Différents accessoires de montage sont disponibles. Options possibles : capteur de lumière du jour, détecteur de mouvement. | Streetlight with lens type 2 160x95° for public lighting and parking garages. Aluminum IP66 housing with sea salt coating and with adjustable attachment for horizontal or vertical pole mounting 60mm. Equipped with Lumileds 5050 with lifetime L90 >60,000h. Dimmable 1-10V driver with pre-programmed CLO function. The housing can be opened toolless. When opening the housing, the voltage is interrupted by the built-in knife switch. Supply voltage 100~240V 50/60Hz, surge protection 10kV, operating temperature -40 ~+50°C. Insulation class I. Various mounting accessories are available. Possible options: daylight sensor, motion detector. | https://integratech.be/nl/producten/straatverlichting/integra-street | https://integratech.be/fr/produits/eclairage-public/integra-street | https://integratech.be/en/products/street-lighting/integra-street | https://integratech.be/downloads/datasheets/ITST804B2-nl.pdf | https://integratech.be/downloads/datasheets/ITST804B2-fr.pdf | https://integratech.be/downloads/datasheets/ITST804B2-eng.pdf | https://www.integratech.be/downloads/photometric-data/ITST-streetlight.zip | https://www.integratech.be/downloads/pics/Integratech-ITST-Streetlight-M-Black.jpg | https://www.integratech.be/downloads/pics/maatschetsen\ITST-afmetingen.jpg | 10 | smd5050 | Lumileds | -40~+50 | 100-240V/277V | TRUE | TRUE | FALSE | 5 | inclusief driver (intern) | FALSE |  | black RAL9005 | <5 | 1-10V | > 60.000 | L90 | FALSE |  |  |  | 1
Straatverlichting | On order | A | STREET | Streetlight | ITST804B3 | Streetlight M 80W 4000K CLO 1-10V zwart 130x60 | Streetlight M 80W 4000K CLO 1-10V noir 130x60 | Streetlight M 80W 4000K CLO 1-10V black 130x60 | st | 502.74 | 11909 | 150 | 5420076292652 | 9405 42 10 00 | EC000062 | No | 90 | 0.0661 | 4.56 |  |  | 6.4 | 660 | 240 | 143 |  |  | 600 | 295 | 175 | 1 | 0 | IP66 | 0,95 | 70 | 80 | 4000 | 130x60 | Streetlight met lens type 3 130x60° voor openbare verlichting en parkeergarages. Aluminium IP66 behuizing met zeezout coating en met verstelbare bevestiging voor horizontale of verticale paalmontage 60mm. Uitgerust met Lumileds 5050 met levensduur L90 >60.000u. Dimbare 1-10V driver met voorgeprogrammeerde CLO functie. De behuizing kan toolless geopend worden. Bij openen van de behuizing wordt de spanning onderbroken door de ingebouwde messchakelaar. Aansluitspanning 100~240V 50/60Hz, overspanningsbeveiliging 10kV, bedrijfstemperatuur -40 ~+50°C. Isolatieklasse I. Verschillende montage toebehoren zijn beschikbaar. Mogelijke opties: daglichtsensor, bewegingsmelder. | Streetlight avec lentille de type 3 130x60° pour l'éclairage public et les parkings. Boîtier en aluminium IP66 avec protection sel de mer et fixation réglable pour montage horizontal ou vertical sur un poteau de 60 mm. Equipé de Lumileds 5050 avec une durée de vie L90 >60,000h. Driver dimmable 1-10V avec fonction CLO préprogrammée. Le boîtier peut être ouvert sans outil. Lors de l'ouverture du boîtier, la tension est interrompue par l'interrupteur à couteau intégré. Tension de raccordement 100~240V 50/60Hz, protection contre les surtensions 10kV, température de fonctionnement -40 ~+50°C. Classe d'isolation I. Différents accessoires de montage sont disponibles. Options possibles : capteur de lumière du jour, détecteur de mouvement. | Streetlight with lens type 3 130x60° for public lighting and parking garages. Aluminum IP66 housing with sea salt coating and with adjustable attachment for horizontal or vertical pole mounting 60mm. Equipped with Lumileds 5050 with lifetime L90 >60,000h. Dimmable 1-10V driver with pre-programmed CLO function. The housing can be opened toolless. When opening the housing, the voltage is interrupted by the built-in knife switch. Supply voltage 100~240V 50/60Hz, surge protection 10kV, operating temperature -40 ~+50°C. Insulation class I. Various mounting accessories are available. Possible options: daylight sensor, motion detector. | https://integratech.be/nl/producten/straatverlichting/integra-street | https://integratech.be/fr/produits/eclairage-public/integra-street | https://integratech.be/en/products/street-lighting/integra-street | https://integratech.be/downloads/datasheets/ITST804B3-nl.pdf | https://integratech.be/downloads/datasheets/ITST804B3-fr.pdf | https://integratech.be/downloads/datasheets/ITST804B3-eng.pdf | https://www.integratech.be/downloads/photometric-data/ITST-streetlight.zip | https://www.integratech.be/downloads/pics/Integratech-ITST-Streetlight-M-Black.jpg | https://www.integratech.be/downloads/pics/maatschetsen\ITST-afmetingen.jpg | 10 | smd5050 | Lumileds | -40~+50 | 100-240V/277V | TRUE | TRUE | FALSE | 5 | inclusief driver (intern) | FALSE |  | black RAL9005 | <5 | 1-10V | > 60.000 | L90 | FALSE |  |  |  | 1
Straatverlichting | On order | A | STREET | Streetlight | ITST804G1 | Streetlight M 80W 4000K CLO 1-10V grijs 160x75 | Streetlight M 80W 4000K CLO 1-10V gris 160x75 | Streetlight M 80W 4000K CLO 1-10V grey 160x75 | st | 502.74 | 12008 | 150 | 5420076291396 | 9405 42 10 00 | EC000062 | No | 90 | 0.0661 | 4.56 |  |  | 6.4 | 660 | 240 | 143 |  |  | 600 | 295 | 175 | 1 | 0 | IP66 | 0,95 | 70 | 80 | 4000 | 160x75 | Streetlight met lens type 1 160x75° voor openbare verlichting en parkeergarages. Aluminium IP66 behuizing met zeezout coating en met verstelbare bevestiging voor horizontale of verticale paalmontage 60mm. Uitgerust met Lumileds 5050 met levensduur L90 >60.000u. Dimbare 1-10V driver met voorgeprogrammeerde CLO functie. De behuizing kan toolless geopend worden. Bij openen van de behuizing wordt de spanning onderbroken door de ingebouwde messchakelaar. Aansluitspanning 100~240V 50/60Hz, overspanningsbeveiliging 10kV, bedrijfstemperatuur -40 ~+50°C. Isolatieklasse I. Verschillende montage toebehoren zijn beschikbaar. Mogelijke opties: daglichtsensor, bewegingsmelder. | Streetlight avec lentille de type 1 160x75° pour l'éclairage public et les parkings. Boîtier en aluminium IP66 avec protection sel de mer et fixation réglable pour montage horizontal ou vertical sur un poteau de 60 mm. Equipé de Lumileds 5050 avec une durée de vie L90 >60,000h. Driver dimmable 1-10V avec fonction CLO préprogrammée. Le boîtier peut être ouvert sans outil. Lors de l'ouverture du boîtier, la tension est interrompue par l'interrupteur à couteau intégré. Tension de raccordement 100~240V 50/60Hz, protection contre les surtensions 10kV, température de fonctionnement -40 ~+50°C. Classe d'isolation I. Différents accessoires de montage sont disponibles. Options possibles : capteur de lumière du jour, détecteur de mouvement. | Streetlight with lens type 1 160x75° for public lighting and parking garages. Aluminum IP66 housing with sea salt coating and with adjustable attachment for horizontal or vertical pole mounting 60mm. Equipped with Lumileds 5050 with lifetime L90 >60,000h. Dimmable 1-10V driver with pre-programmed CLO function. The housing can be opened toolless. When opening the housing, the voltage is interrupted by the built-in knife switch. Supply voltage 100~240V 50/60Hz, surge protection 10kV, operating temperature -40 ~+50°C. Insulation class I. Various mounting accessories are available. Possible options: daylight sensor, motion detector. | https://integratech.be/nl/producten/straatverlichting/integra-street | https://integratech.be/fr/produits/eclairage-public/integra-street | https://integratech.be/en/products/street-lighting/integra-street | https://integratech.be/downloads/datasheets/ITST804G1-nl.pdf | https://integratech.be/downloads/datasheets/ITST804G1-fr.pdf | https://integratech.be/downloads/datasheets/ITST804G1-eng.pdf | https://www.integratech.be/downloads/photometric-data/ITST-streetlight.zip | https://www.integratech.be/downloads/pics/Integratech-ITST-Streetlight-M-Grey.jpg | https://www.integratech.be/downloads/pics/maatschetsen\ITST-afmetingen.jpg | 10 | smd5050 | Lumileds | -40~+50 | 100-240V/277V | TRUE | TRUE | FALSE | 5 | inclusief driver (intern) | FALSE |  | grey RAL7042 | <5 | 1-10V | > 60.000 | L90 | FALSE |  |  |  | 1
Straatverlichting | On order | A | STREET | Streetlight | ITST804G2 | Streetlight M 80W 4000K CLO 1-10V grijs 160x95 | Streetlight M 80W 4000K CLO 1-10V gris 160x95 | Streetlight M 80W 4000K CLO 1-10V grey 160x95 | st | 502.74 | 12055 | 150 | 5420076292669 | 9405 42 10 00 | EC000062 | No | 90 | 0.0661 | 4.56 |  |  | 6.4 | 660 | 240 | 143 |  |  | 600 | 295 | 175 | 1 | 0 | IP66 | 0,95 | 70 | 80 | 4000 | 160x95 | Streetlight met lens type 2 160x95° voor openbare verlichting en parkeergarages. Aluminium IP66 behuizing met zeezout coating en met verstelbare bevestiging voor horizontale of verticale paalmontage 60mm. Uitgerust met Lumileds 5050 met levensduur L90 >60.000u. Dimbare 1-10V driver met voorgeprogrammeerde CLO functie. De behuizing kan toolless geopend worden. Bij openen van de behuizing wordt de spanning onderbroken door de ingebouwde messchakelaar. Aansluitspanning 100~240V 50/60Hz, overspanningsbeveiliging 10kV, bedrijfstemperatuur -40 ~+50°C. Isolatieklasse I. Verschillende montage toebehoren zijn beschikbaar. Mogelijke opties: daglichtsensor, bewegingsmelder. | Streetlight avec lentille de type 2 160x95° pour l'éclairage public et les parkings. Boîtier en aluminium IP66 avec protection sel de mer et fixation réglable pour montage horizontal ou vertical sur un poteau de 60 mm. Equipé de Lumileds 5050 avec une durée de vie L90 >60,000h. Driver dimmable 1-10V avec fonction CLO préprogrammée. Le boîtier peut être ouvert sans outil. Lors de l'ouverture du boîtier, la tension est interrompue par l'interrupteur à couteau intégré. Tension de raccordement 100~240V 50/60Hz, protection contre les surtensions 10kV, température de fonctionnement -40 ~+50°C. Classe d'isolation I. Différents accessoires de montage sont disponibles. Options possibles : capteur de lumière du jour, détecteur de mouvement. | Streetlight with lens type 2 160x95° for public lighting and parking garages. Aluminum IP66 housing with sea salt coating and with adjustable attachment for horizontal or vertical pole mounting 60mm. Equipped with Lumileds 5050 with lifetime L90 >60,000h. Dimmable 1-10V driver with pre-programmed CLO function. The housing can be opened toolless. When opening the housing, the voltage is interrupted by the built-in knife switch. Supply voltage 100~240V 50/60Hz, surge protection 10kV, operating temperature -40 ~+50°C. Insulation class I. Various mounting accessories are available. Possible options: daylight sensor, motion detector. | https://integratech.be/nl/producten/straatverlichting/integra-street | https://integratech.be/fr/produits/eclairage-public/integra-street | https://integratech.be/en/products/street-lighting/integra-street | https://integratech.be/downloads/datasheets/ITST804G2-nl.pdf | https://integratech.be/downloads/datasheets/ITST804G2-fr.pdf | https://integratech.be/downloads/datasheets/ITST804G2-eng.pdf | https://www.integratech.be/downloads/photometric-data/ITST-streetlight.zip | https://www.integratech.be/downloads/pics/Integratech-ITST-Streetlight-M-Grey.jpg | https://www.integratech.be/downloads/pics/maatschetsen\ITST-afmetingen.jpg | 10 | smd5050 | Lumileds | -40~+50 | 100-240V/277V | TRUE | TRUE | FALSE | 5 | inclusief driver (intern) | FALSE |  | grey RAL7042 | <5 | 1-10V | > 60.000 | L90 | FALSE |  |  |  | 1
Straatverlichting | On order | A | STREET | Streetlight | ITST804G3 | Streetlight M 80W 4000K CLO 1-10V grijs 130x60 | Streetlight M 80W 4000K CLO 1-10V gris 130x60 | Streetlight M 80W 4000K CLO 1-10V grey 130x60 | st | 502.74 | 11909 | 150 | 5420076292676 | 9405 42 10 00 | EC000062 | No | 90 | 0.0661 | 4.56 |  |  | 6.4 | 660 | 240 | 143 |  |  | 600 | 295 | 175 | 1 | 0 | IP66 | 0,95 | 70 | 80 | 4000 | 130x60 | Streetlight met lens type 3 130x60° voor openbare verlichting en parkeergarages. Aluminium IP66 behuizing met zeezout coating en met verstelbare bevestiging voor horizontale of verticale paalmontage 60mm. Uitgerust met Lumileds 5050 met levensduur L90 >60.000u. Dimbare 1-10V driver met voorgeprogrammeerde CLO functie. De behuizing kan toolless geopend worden. Bij openen van de behuizing wordt de spanning onderbroken door de ingebouwde messchakelaar. Aansluitspanning 100~240V 50/60Hz, overspanningsbeveiliging 10kV, bedrijfstemperatuur -40 ~+50°C. Isolatieklasse I. Verschillende montage toebehoren zijn beschikbaar. Mogelijke opties: daglichtsensor, bewegingsmelder. | Streetlight avec lentille de type 3 130x60° pour l'éclairage public et les parkings. Boîtier en aluminium IP66 avec protection sel de mer et fixation réglable pour montage horizontal ou vertical sur un poteau de 60 mm. Equipé de Lumileds 5050 avec une durée de vie L90 >60,000h. Driver dimmable 1-10V avec fonction CLO préprogrammée. Le boîtier peut être ouvert sans outil. Lors de l'ouverture du boîtier, la tension est interrompue par l'interrupteur à couteau intégré. Tension de raccordement 100~240V 50/60Hz, protection contre les surtensions 10kV, température de fonctionnement -40 ~+50°C. Classe d'isolation I. Différents accessoires de montage sont disponibles. Options possibles : capteur de lumière du jour, détecteur de mouvement. | Streetlight with lens type 3 130x60° for public lighting and parking garages. Aluminum IP66 housing with sea salt coating and with adjustable attachment for horizontal or vertical pole mounting 60mm. Equipped with Lumileds 5050 with lifetime L90 >60,000h. Dimmable 1-10V driver with pre-programmed CLO function. The housing can be opened toolless. When opening the housing, the voltage is interrupted by the built-in knife switch. Supply voltage 100~240V 50/60Hz, surge protection 10kV, operating temperature -40 ~+50°C. Insulation class I. Various mounting accessories are available. Possible options: daylight sensor, motion detector. | https://integratech.be/nl/producten/straatverlichting/integra-street | https://integratech.be/fr/produits/eclairage-public/integra-street | https://integratech.be/en/products/street-lighting/integra-street | https://integratech.be/downloads/datasheets/ITST804G3-nl.pdf | https://integratech.be/downloads/datasheets/ITST804G3-fr.pdf | https://integratech.be/downloads/datasheets/ITST804G3-eng.pdf | https://www.integratech.be/downloads/photometric-data/ITST-streetlight.zip | https://www.integratech.be/downloads/pics/Integratech-ITST-Streetlight-M-Grey.jpg | https://www.integratech.be/downloads/pics/maatschetsen\ITST-afmetingen.jpg | 10 | smd5050 | Lumileds | -40~+50 | 100-240V/277V | TRUE | TRUE | FALSE | 5 | inclusief driver (intern) | FALSE |  | grey RAL7042 | <5 | 1-10V | > 60.000 | L90 | FALSE |  |  |  | 1
Straatverlichting | On order | A | STREET | Streetlight | ITST8057B1 | Streetlight M 80W 5700K CLO 1-10V zwart 160x75 | Streetlight M 80W 5700K CLO 1-10V noir 160x75 | Streetlight M 80W 5700K CLO 1-10V black 160x75 | st | 502.74 | 12008 | 150 | 5420076291785 | 9405 42 10 00 | EC000062 | No | 90 | 0.0661 | 4.56 |  |  | 6.4 | 660 | 240 | 143 |  |  | 600 | 295 | 175 | 1 | 0 | IP66 | 0,95 | 70 | 80 | 5700 | 160x75 | Streetlight met lens type 1 160x75° voor openbare verlichting en parkeergarages. Aluminium IP66 behuizing met zeezout coating en met verstelbare bevestiging voor horizontale of verticale paalmontage 60mm. Uitgerust met Lumileds 5050 met levensduur L90 >60.000u. Dimbare 1-10V driver met voorgeprogrammeerde CLO functie. De behuizing kan toolless geopend worden. Bij openen van de behuizing wordt de spanning onderbroken door de ingebouwde messchakelaar. Aansluitspanning 100~240V 50/60Hz, overspanningsbeveiliging 10kV, bedrijfstemperatuur -40 ~+50°C. Isolatieklasse I. Verschillende montage toebehoren zijn beschikbaar. Mogelijke opties: daglichtsensor, bewegingsmelder. | Streetlight avec lentille de type 1 160x75° pour l'éclairage public et les parkings. Boîtier en aluminium IP66 avec protection sel de mer et fixation réglable pour montage horizontal ou vertical sur un poteau de 60 mm. Equipé de Lumileds 5050 avec une durée de vie L90 >60,000h. Driver dimmable 1-10V avec fonction CLO préprogrammée. Le boîtier peut être ouvert sans outil. Lors de l'ouverture du boîtier, la tension est interrompue par l'interrupteur à couteau intégré. Tension de raccordement 100~240V 50/60Hz, protection contre les surtensions 10kV, température de fonctionnement -40 ~+50°C. Classe d'isolation I. Différents accessoires de montage sont disponibles. Options possibles : capteur de lumière du jour, détecteur de mouvement. | Streetlight with lens type 1 160x75° for public lighting and parking garages. Aluminum IP66 housing with sea salt coating and with adjustable attachment for horizontal or vertical pole mounting 60mm. Equipped with Lumileds 5050 with lifetime L90 >60,000h. Dimmable 1-10V driver with pre-programmed CLO function. The housing can be opened toolless. When opening the housing, the voltage is interrupted by the built-in knife switch. Supply voltage 100~240V 50/60Hz, surge protection 10kV, operating temperature -40 ~+50°C. Insulation class I. Various mounting accessories are available. Possible options: daylight sensor, motion detector. | https://integratech.be/nl/producten/straatverlichting/integra-street | https://integratech.be/fr/produits/eclairage-public/integra-street | https://integratech.be/en/products/street-lighting/integra-street | https://integratech.be/downloads/datasheets/ITST8057B1-nl.pdf | https://integratech.be/downloads/datasheets/ITST8057B1-fr.pdf | https://integratech.be/downloads/datasheets/ITST8057B1-eng.pdf | https://www.integratech.be/downloads/photometric-data/ITST-streetlight.zip | https://www.integratech.be/downloads/pics/Integratech-ITST-Streetlight-M-Black.jpg | https://www.integratech.be/downloads/pics/maatschetsen\ITST-afmetingen.jpg | 10 | smd5050 | Lumileds | -40~+50 | 100-240V/277V | TRUE | TRUE | FALSE | 5 | inclusief driver (intern) | FALSE |  | black RAL9005 | <5 | 1-10V | > 60.000 | L90 | FALSE |  |  |  | 1
Straatverlichting | On order | A | STREET | Streetlight | ITST8057B2 | Streetlight M 80W 5700K CLO 1-10V zwart 160x95 | Streetlight M 80W 5700K CLO 1-10V noir 160x95 | Streetlight M 80W 5700K CLO 1-10V black 160x95 | st | 502.74 | 12055 | 150 | 5420076292683 | 9405 42 10 00 | EC000062 | No | 90 | 0.0661 | 4.56 |  |  | 6.4 | 660 | 240 | 143 |  |  | 600 | 295 | 175 | 1 | 0 | IP66 | 0,95 | 70 | 80 | 5700 | 160x95 | Streetlight met lens type 2 160x95° voor openbare verlichting en parkeergarages. Aluminium IP66 behuizing met zeezout coating en met verstelbare bevestiging voor horizontale of verticale paalmontage 60mm. Uitgerust met Lumileds 5050 met levensduur L90 >60.000u. Dimbare 1-10V driver met voorgeprogrammeerde CLO functie. De behuizing kan toolless geopend worden. Bij openen van de behuizing wordt de spanning onderbroken door de ingebouwde messchakelaar. Aansluitspanning 100~240V 50/60Hz, overspanningsbeveiliging 10kV, bedrijfstemperatuur -40 ~+50°C. Isolatieklasse I. Verschillende montage toebehoren zijn beschikbaar. Mogelijke opties: daglichtsensor, bewegingsmelder. | Streetlight avec lentille de type 2 160x95° pour l'éclairage public et les parkings. Boîtier en aluminium IP66 avec protection sel de mer et fixation réglable pour montage horizontal ou vertical sur un poteau de 60 mm. Equipé de Lumileds 5050 avec une durée de vie L90 >60,000h. Driver dimmable 1-10V avec fonction CLO préprogrammée. Le boîtier peut être ouvert sans outil. Lors de l'ouverture du boîtier, la tension est interrompue par l'interrupteur à couteau intégré. Tension de raccordement 100~240V 50/60Hz, protection contre les surtensions 10kV, température de fonctionnement -40 ~+50°C. Classe d'isolation I. Différents accessoires de montage sont disponibles. Options possibles : capteur de lumière du jour, détecteur de mouvement. | Streetlight with lens type 2 160x95° for public lighting and parking garages. Aluminum IP66 housing with sea salt coating and with adjustable attachment for horizontal or vertical pole mounting 60mm. Equipped with Lumileds 5050 with lifetime L90 >60,000h. Dimmable 1-10V driver with pre-programmed CLO function. The housing can be opened toolless. When opening the housing, the voltage is interrupted by the built-in knife switch. Supply voltage 100~240V 50/60Hz, surge protection 10kV, operating temperature -40 ~+50°C. Insulation class I. Various mounting accessories are available. Possible options: daylight sensor, motion detector. | https://integratech.be/nl/producten/straatverlichting/integra-street | https://integratech.be/fr/produits/eclairage-public/integra-street | https://integratech.be/en/products/street-lighting/integra-street | https://integratech.be/downloads/datasheets/ITST8057B2-nl.pdf | https://integratech.be/downloads/datasheets/ITST8057B2-fr.pdf | https://integratech.be/downloads/datasheets/ITST8057B2-eng.pdf | https://www.integratech.be/downloads/photometric-data/ITST-streetlight.zip | https://www.integratech.be/downloads/pics/Integratech-ITST-Streetlight-M-Black.jpg | https://www.integratech.be/downloads/pics/maatschetsen\ITST-afmetingen.jpg | 10 | smd5050 | Lumileds | -40~+50 | 100-240V/277V | TRUE | TRUE | FALSE | 5 | inclusief driver (intern) | FALSE |  | black RAL9005 | <5 | 1-10V | > 60.000 | L90 | FALSE |  |  |  | 1
Straatverlichting | On order | A | STREET | Streetlight | ITST8057B3 | Streetlight M 80W 5700K CLO 1-10V zwart 130x60 | Streetlight M 80W 5700K CLO 1-10V noir 130x60 | Streetlight M 80W 5700K CLO 1-10V black 130x60 | st | 502.74 | 11909 | 150 | 5420076292690 | 9405 42 10 00 | EC000062 | No | 90 | 0.0661 | 4.56 |  |  | 6.4 | 660 | 240 | 143 |  |  | 600 | 295 | 175 | 1 | 0 | IP66 | 0,95 | 70 | 80 | 5700 | 130x60 | Streetlight met lens type 3 130x60° voor openbare verlichting en parkeergarages. Aluminium IP66 behuizing met zeezout coating en met verstelbare bevestiging voor horizontale of verticale paalmontage 60mm. Uitgerust met Lumileds 5050 met levensduur L90 >60.000u. Dimbare 1-10V driver met voorgeprogrammeerde CLO functie. De behuizing kan toolless geopend worden. Bij openen van de behuizing wordt de spanning onderbroken door de ingebouwde messchakelaar. Aansluitspanning 100~240V 50/60Hz, overspanningsbeveiliging 10kV, bedrijfstemperatuur -40 ~+50°C. Isolatieklasse I. Verschillende montage toebehoren zijn beschikbaar. Mogelijke opties: daglichtsensor, bewegingsmelder. | Streetlight avec lentille de type 3 130x60° pour l'éclairage public et les parkings. Boîtier en aluminium IP66 avec protection sel de mer et fixation réglable pour montage horizontal ou vertical sur un poteau de 60 mm. Equipé de Lumileds 5050 avec une durée de vie L90 >60,000h. Driver dimmable 1-10V avec fonction CLO préprogrammée. Le boîtier peut être ouvert sans outil. Lors de l'ouverture du boîtier, la tension est interrompue par l'interrupteur à couteau intégré. Tension de raccordement 100~240V 50/60Hz, protection contre les surtensions 10kV, température de fonctionnement -40 ~+50°C. Classe d'isolation I. Différents accessoires de montage sont disponibles. Options possibles : capteur de lumière du jour, détecteur de mouvement. | Streetlight with lens type 3 130x60° for public lighting and parking garages. Aluminum IP66 housing with sea salt coating and with adjustable attachment for horizontal or vertical pole mounting 60mm. Equipped with Lumileds 5050 with lifetime L90 >60,000h. Dimmable 1-10V driver with pre-programmed CLO function. The housing can be opened toolless. When opening the housing, the voltage is interrupted by the built-in knife switch. Supply voltage 100~240V 50/60Hz, surge protection 10kV, operating temperature -40 ~+50°C. Insulation class I. Various mounting accessories are available. Possible options: daylight sensor, motion detector. | https://integratech.be/nl/producten/straatverlichting/integra-street | https://integratech.be/fr/produits/eclairage-public/integra-street | https://integratech.be/en/products/street-lighting/integra-street | https://integratech.be/downloads/datasheets/ITST8057B3-nl.pdf | https://integratech.be/downloads/datasheets/ITST8057B3-fr.pdf | https://integratech.be/downloads/datasheets/ITST8057B3-eng.pdf | https://www.integratech.be/downloads/photometric-data/ITST-streetlight.zip | https://www.integratech.be/downloads/pics/Integratech-ITST-Streetlight-M-Black.jpg | https://www.integratech.be/downloads/pics/maatschetsen\ITST-afmetingen.jpg | 10 | smd5050 | Lumileds | -40~+50 | 100-240V/277V | TRUE | TRUE | FALSE | 5 | inclusief driver (intern) | FALSE |  | black RAL9005 | <5 | 1-10V | > 60.000 | L90 | FALSE |  |  |  | 1
Straatverlichting | On order | A | STREET | Streetlight | ITST8057G1 | Streetlight M 80W 5700K CLO 1-10V grijs 160x75 | Streetlight M 80W 5700K CLO 1-10V gris 160x75 | Streetlight M 80W 5700K CLO 1-10V grey 160x75 | st | 502.74 | 12008 | 150 | 5420076291419 | 9405 42 10 00 | EC000062 | No | 90 | 0.0661 | 4.56 |  |  | 6.4 | 660 | 240 | 143 |  |  | 600 | 295 | 175 | 1 | 0 | IP66 | 0,95 | 70 | 80 | 5700 | 160x75 | Streetlight met lens type 1 160x75° voor openbare verlichting en parkeergarages. Aluminium IP66 behuizing met zeezout coating en met verstelbare bevestiging voor horizontale of verticale paalmontage 60mm. Uitgerust met Lumileds 5050 met levensduur L90 >60.000u. Dimbare 1-10V driver met voorgeprogrammeerde CLO functie. De behuizing kan toolless geopend worden. Bij openen van de behuizing wordt de spanning onderbroken door de ingebouwde messchakelaar. Aansluitspanning 100~240V 50/60Hz, overspanningsbeveiliging 10kV, bedrijfstemperatuur -40 ~+50°C. Isolatieklasse I. Verschillende montage toebehoren zijn beschikbaar. Mogelijke opties: daglichtsensor, bewegingsmelder. | Streetlight avec lentille de type 1 160x75° pour l'éclairage public et les parkings. Boîtier en aluminium IP66 avec protection sel de mer et fixation réglable pour montage horizontal ou vertical sur un poteau de 60 mm. Equipé de Lumileds 5050 avec une durée de vie L90 >60,000h. Driver dimmable 1-10V avec fonction CLO préprogrammée. Le boîtier peut être ouvert sans outil. Lors de l'ouverture du boîtier, la tension est interrompue par l'interrupteur à couteau intégré. Tension de raccordement 100~240V 50/60Hz, protection contre les surtensions 10kV, température de fonctionnement -40 ~+50°C. Classe d'isolation I. Différents accessoires de montage sont disponibles. Options possibles : capteur de lumière du jour, détecteur de mouvement. | Streetlight with lens type 1 160x75° for public lighting and parking garages. Aluminum IP66 housing with sea salt coating and with adjustable attachment for horizontal or vertical pole mounting 60mm. Equipped with Lumileds 5050 with lifetime L90 >60,000h. Dimmable 1-10V driver with pre-programmed CLO function. The housing can be opened toolless. When opening the housing, the voltage is interrupted by the built-in knife switch. Supply voltage 100~240V 50/60Hz, surge protection 10kV, operating temperature -40 ~+50°C. Insulation class I. Various mounting accessories are available. Possible options: daylight sensor, motion detector. | https://integratech.be/nl/producten/straatverlichting/integra-street | https://integratech.be/fr/produits/eclairage-public/integra-street | https://integratech.be/en/products/street-lighting/integra-street | https://integratech.be/downloads/datasheets/ITST8057G1-nl.pdf | https://integratech.be/downloads/datasheets/ITST8057G1-fr.pdf | https://integratech.be/downloads/datasheets/ITST8057G1-eng.pdf | https://www.integratech.be/downloads/photometric-data/ITST-streetlight.zip | https://www.integratech.be/downloads/pics/Integratech-ITST-Streetlight-M-Grey.jpg | https://www.integratech.be/downloads/pics/maatschetsen\ITST-afmetingen.jpg | 10 | smd5050 | Lumileds | -40~+50 | 100-240V/277V | TRUE | TRUE | FALSE | 5 | inclusief driver (intern) | FALSE |  | grey RAL7042 | <5 | 1-10V | > 60.000 | L90 | FALSE |  |  |  | 1
Straatverlichting | On order | A | STREET | Streetlight | ITST8057G2 | Streetlight M 80W 5700K CLO 1-10V grijs 160x95 | Streetlight M 80W 5700K CLO 1-10V gris 160x95 | Streetlight M 80W 5700K CLO 1-10V grey 160x95 | st | 502.74 | 12055 | 150 | 5420076292706 | 9405 42 10 00 | EC000062 | No | 90 | 0.0661 | 4.56 |  |  | 6.4 | 660 | 240 | 143 |  |  | 600 | 295 | 175 | 1 | 0 | IP66 | 0,95 | 70 | 80 | 5700 | 160x95 | Streetlight met lens type 2 160x95° voor openbare verlichting en parkeergarages. Aluminium IP66 behuizing met zeezout coating en met verstelbare bevestiging voor horizontale of verticale paalmontage 60mm. Uitgerust met Lumileds 5050 met levensduur L90 >60.000u. Dimbare 1-10V driver met voorgeprogrammeerde CLO functie. De behuizing kan toolless geopend worden. Bij openen van de behuizing wordt de spanning onderbroken door de ingebouwde messchakelaar. Aansluitspanning 100~240V 50/60Hz, overspanningsbeveiliging 10kV, bedrijfstemperatuur -40 ~+50°C. Isolatieklasse I. Verschillende montage toebehoren zijn beschikbaar. Mogelijke opties: daglichtsensor, bewegingsmelder. | Streetlight avec lentille de type 2 160x95° pour l'éclairage public et les parkings. Boîtier en aluminium IP66 avec protection sel de mer et fixation réglable pour montage horizontal ou vertical sur un poteau de 60 mm. Equipé de Lumileds 5050 avec une durée de vie L90 >60,000h. Driver dimmable 1-10V avec fonction CLO préprogrammée. Le boîtier peut être ouvert sans outil. Lors de l'ouverture du boîtier, la tension est interrompue par l'interrupteur à couteau intégré. Tension de raccordement 100~240V 50/60Hz, protection contre les surtensions 10kV, température de fonctionnement -40 ~+50°C. Classe d'isolation I. Différents accessoires de montage sont disponibles. Options possibles : capteur de lumière du jour, détecteur de mouvement. | Streetlight with lens type 2 160x95° for public lighting and parking garages. Aluminum IP66 housing with sea salt coating and with adjustable attachment for horizontal or vertical pole mounting 60mm. Equipped with Lumileds 5050 with lifetime L90 >60,000h. Dimmable 1-10V driver with pre-programmed CLO function. The housing can be opened toolless. When opening the housing, the voltage is interrupted by the built-in knife switch. Supply voltage 100~240V 50/60Hz, surge protection 10kV, operating temperature -40 ~+50°C. Insulation class I. Various mounting accessories are available. Possible options: daylight sensor, motion detector. | https://integratech.be/nl/producten/straatverlichting/integra-street | https://integratech.be/fr/produits/eclairage-public/integra-street | https://integratech.be/en/products/street-lighting/integra-street | https://integratech.be/downloads/datasheets/ITST8057G2-nl.pdf | https://integratech.be/downloads/datasheets/ITST8057G2-fr.pdf | https://integratech.be/downloads/datasheets/ITST8057G2-eng.pdf | https://www.integratech.be/downloads/photometric-data/ITST-streetlight.zip | https://www.integratech.be/downloads/pics/Integratech-ITST-Streetlight-M-Grey.jpg | https://www.integratech.be/downloads/pics/maatschetsen\ITST-afmetingen.jpg | 10 | smd5050 | Lumileds | -40~+50 | 100-240V/277V | TRUE | TRUE | FALSE | 5 | inclusief driver (intern) | FALSE |  | grey RAL7042 | <5 | 1-10V | > 60.000 | L90 | FALSE |  |  |  | 1
Straatverlichting | On order | A | STREET | Streetlight | ITST8057G3 | Streetlight M 80W 5700K CLO 1-10V grijs 130x60 | Streetlight M 80W 5700K CLO 1-10V gris 130x60 | Streetlight M 80W 5700K CLO 1-10V grey 130x60 | st | 502.74 | 11909 | 150 | 5420076292713 | 9405 42 10 00 | EC000062 | No | 90 | 0.0661 | 4.56 |  |  | 6.4 | 660 | 240 | 143 |  |  | 600 | 295 | 175 | 1 | 0 | IP66 | 0,95 | 70 | 80 | 5700 | 130x60 | Streetlight met lens type 3 130x60° voor openbare verlichting en parkeergarages. Aluminium IP66 behuizing met zeezout coating en met verstelbare bevestiging voor horizontale of verticale paalmontage 60mm. Uitgerust met Lumileds 5050 met levensduur L90 >60.000u. Dimbare 1-10V driver met voorgeprogrammeerde CLO functie. De behuizing kan toolless geopend worden. Bij openen van de behuizing wordt de spanning onderbroken door de ingebouwde messchakelaar. Aansluitspanning 100~240V 50/60Hz, overspanningsbeveiliging 10kV, bedrijfstemperatuur -40 ~+50°C. Isolatieklasse I. Verschillende montage toebehoren zijn beschikbaar. Mogelijke opties: daglichtsensor, bewegingsmelder. | Streetlight avec lentille de type 3 130x60° pour l'éclairage public et les parkings. Boîtier en aluminium IP66 avec protection sel de mer et fixation réglable pour montage horizontal ou vertical sur un poteau de 60 mm. Equipé de Lumileds 5050 avec une durée de vie L90 >60,000h. Driver dimmable 1-10V avec fonction CLO préprogrammée. Le boîtier peut être ouvert sans outil. Lors de l'ouverture du boîtier, la tension est interrompue par l'interrupteur à couteau intégré. Tension de raccordement 100~240V 50/60Hz, protection contre les surtensions 10kV, température de fonctionnement -40 ~+50°C. Classe d'isolation I. Différents accessoires de montage sont disponibles. Options possibles : capteur de lumière du jour, détecteur de mouvement. | Streetlight with lens type 3 130x60° for public lighting and parking garages. Aluminum IP66 housing with sea salt coating and with adjustable attachment for horizontal or vertical pole mounting 60mm. Equipped with Lumileds 5050 with lifetime L90 >60,000h. Dimmable 1-10V driver with pre-programmed CLO function. The housing can be opened toolless. When opening the housing, the voltage is interrupted by the built-in knife switch. Supply voltage 100~240V 50/60Hz, surge protection 10kV, operating temperature -40 ~+50°C. Insulation class I. Various mounting accessories are available. Possible options: daylight sensor, motion detector. | https://integratech.be/nl/producten/straatverlichting/integra-street | https://integratech.be/fr/produits/eclairage-public/integra-street | https://integratech.be/en/products/street-lighting/integra-street | https://integratech.be/downloads/datasheets/ITST8057G3-nl.pdf | https://integratech.be/downloads/datasheets/ITST8057G3-fr.pdf | https://integratech.be/downloads/datasheets/ITST8057G3-eng.pdf | https://www.integratech.be/downloads/photometric-data/ITST-streetlight.zip | https://www.integratech.be/downloads/pics/Integratech-ITST-Streetlight-M-Grey.jpg | https://www.integratech.be/downloads/pics/maatschetsen\ITST-afmetingen.jpg | 10 | smd5050 | Lumileds | -40~+50 | 100-240V/277V | TRUE | TRUE | FALSE | 5 | inclusief driver (intern) | FALSE |  | grey RAL7042 | <5 | 1-10V | > 60.000 | L90 | FALSE |  |  |  | 1
Straatverlichting | On order | A | STREET | Streetlight | ITST805B1 | Streetlight M 80W 5000K CLO 1-10V zwart 160x75 | Streetlight M 80W 5000K CLO 1-10V noir 160x75 | Streetlight M 80W 5000K CLO 1-10V black 160x75 | st | 502.74 | 12008 | 150 | 5420076291792 | 9405 42 10 00 | EC000062 | No | 90 | 0.0661 | 4.56 |  |  | 6.4 | 660 | 240 | 143 |  |  | 600 | 295 | 175 | 1 | 0 | IP66 | 0,95 | 70 | 80 | 5000 | 160x75 | Streetlight met lens type 1 160x75° voor openbare verlichting en parkeergarages. Aluminium IP66 behuizing met zeezout coating en met verstelbare bevestiging voor horizontale of verticale paalmontage 60mm. Uitgerust met Lumileds 5050 met levensduur L90 >60.000u. Dimbare 1-10V driver met voorgeprogrammeerde CLO functie. De behuizing kan toolless geopend worden. Bij openen van de behuizing wordt de spanning onderbroken door de ingebouwde messchakelaar. Aansluitspanning 100~240V 50/60Hz, overspanningsbeveiliging 10kV, bedrijfstemperatuur -40 ~+50°C. Isolatieklasse I. Verschillende montage toebehoren zijn beschikbaar. Mogelijke opties: daglichtsensor, bewegingsmelder. | Streetlight avec lentille de type 1 160x75° pour l'éclairage public et les parkings. Boîtier en aluminium IP66 avec protection sel de mer et fixation réglable pour montage horizontal ou vertical sur un poteau de 60 mm. Equipé de Lumileds 5050 avec une durée de vie L90 >60,000h. Driver dimmable 1-10V avec fonction CLO préprogrammée. Le boîtier peut être ouvert sans outil. Lors de l'ouverture du boîtier, la tension est interrompue par l'interrupteur à couteau intégré. Tension de raccordement 100~240V 50/60Hz, protection contre les surtensions 10kV, température de fonctionnement -40 ~+50°C. Classe d'isolation I. Différents accessoires de montage sont disponibles. Options possibles : capteur de lumière du jour, détecteur de mouvement. | Streetlight with lens type 1 160x75° for public lighting and parking garages. Aluminum IP66 housing with sea salt coating and with adjustable attachment for horizontal or vertical pole mounting 60mm. Equipped with Lumileds 5050 with lifetime L90 >60,000h. Dimmable 1-10V driver with pre-programmed CLO function. The housing can be opened toolless. When opening the housing, the voltage is interrupted by the built-in knife switch. Supply voltage 100~240V 50/60Hz, surge protection 10kV, operating temperature -40 ~+50°C. Insulation class I. Various mounting accessories are available. Possible options: daylight sensor, motion detector. | https://integratech.be/nl/producten/straatverlichting/integra-street | https://integratech.be/fr/produits/eclairage-public/integra-street | https://integratech.be/en/products/street-lighting/integra-street | https://integratech.be/downloads/datasheets/ITST805B1-nl.pdf | https://integratech.be/downloads/datasheets/ITST805B1-fr.pdf | https://integratech.be/downloads/datasheets/ITST805B1-eng.pdf | https://www.integratech.be/downloads/photometric-data/ITST-streetlight.zip | https://www.integratech.be/downloads/pics/Integratech-ITST-Streetlight-M-Black.jpg | https://www.integratech.be/downloads/pics/maatschetsen\ITST-afmetingen.jpg | 10 | smd5050 | Lumileds | -40~+50 | 100-240V/277V | TRUE | TRUE | FALSE | 5 | inclusief driver (intern) | FALSE |  | black RAL9005 | <5 | 1-10V | > 60.000 | L90 | FALSE |  |  |  | 1
Straatverlichting | On order | A | STREET | Streetlight | ITST805B2 | Streetlight M 80W 5000K CLO 1-10V zwart 160x95 | Streetlight M 80W 5000K CLO 1-10V noir 160x95 | Streetlight M 80W 5000K CLO 1-10V black 160x95 | st | 502.74 | 12055 | 150 | 5420076292720 | 9405 42 10 00 | EC000062 | No | 90 | 0.0661 | 4.56 |  |  | 6.4 | 660 | 240 | 143 |  |  | 600 | 295 | 175 | 1 | 0 | IP66 | 0,95 | 70 | 80 | 5000 | 160x95 | Streetlight met lens type 2 160x95° voor openbare verlichting en parkeergarages. Aluminium IP66 behuizing met zeezout coating en met verstelbare bevestiging voor horizontale of verticale paalmontage 60mm. Uitgerust met Lumileds 5050 met levensduur L90 >60.000u. Dimbare 1-10V driver met voorgeprogrammeerde CLO functie. De behuizing kan toolless geopend worden. Bij openen van de behuizing wordt de spanning onderbroken door de ingebouwde messchakelaar. Aansluitspanning 100~240V 50/60Hz, overspanningsbeveiliging 10kV, bedrijfstemperatuur -40 ~+50°C. Isolatieklasse I. Verschillende montage toebehoren zijn beschikbaar. Mogelijke opties: daglichtsensor, bewegingsmelder. | Streetlight avec lentille de type 2 160x95° pour l'éclairage public et les parkings. Boîtier en aluminium IP66 avec protection sel de mer et fixation réglable pour montage horizontal ou vertical sur un poteau de 60 mm. Equipé de Lumileds 5050 avec une durée de vie L90 >60,000h. Driver dimmable 1-10V avec fonction CLO préprogrammée. Le boîtier peut être ouvert sans outil. Lors de l'ouverture du boîtier, la tension est interrompue par l'interrupteur à couteau intégré. Tension de raccordement 100~240V 50/60Hz, protection contre les surtensions 10kV, température de fonctionnement -40 ~+50°C. Classe d'isolation I. Différents accessoires de montage sont disponibles. Options possibles : capteur de lumière du jour, détecteur de mouvement. | Streetlight with lens type 2 160x95° for public lighting and parking garages. Aluminum IP66 housing with sea salt coating and with adjustable attachment for horizontal or vertical pole mounting 60mm. Equipped with Lumileds 5050 with lifetime L90 >60,000h. Dimmable 1-10V driver with pre-programmed CLO function. The housing can be opened toolless. When opening the housing, the voltage is interrupted by the built-in knife switch. Supply voltage 100~240V 50/60Hz, surge protection 10kV, operating temperature -40 ~+50°C. Insulation class I. Various mounting accessories are available. Possible options: daylight sensor, motion detector. | https://integratech.be/nl/producten/straatverlichting/integra-street | https://integratech.be/fr/produits/eclairage-public/integra-street | https://integratech.be/en/products/street-lighting/integra-street | https://integratech.be/downloads/datasheets/ITST805B2-nl.pdf | https://integratech.be/downloads/datasheets/ITST805B2-fr.pdf | https://integratech.be/downloads/datasheets/ITST805B2-eng.pdf | https://www.integratech.be/downloads/photometric-data/ITST-streetlight.zip | https://www.integratech.be/downloads/pics/Integratech-ITST-Streetlight-M-Black.jpg | https://www.integratech.be/downloads/pics/maatschetsen\ITST-afmetingen.jpg | 10 | smd5050 | Lumileds | -40~+50 | 100-240V/277V | TRUE | TRUE | FALSE | 5 | inclusief driver (intern) | FALSE |  | black RAL9005 | <5 | 1-10V | > 60.000 | L90 | FALSE |  |  |  | 1
Straatverlichting | On order | A | STREET | Streetlight | ITST805B3 | Streetlight M 80W 5000K CLO 1-10V zwart 130x60 | Streetlight M 80W 5000K CLO 1-10V noir 130x60 | Streetlight M 80W 5000K CLO 1-10V black 130x60 | st | 502.74 | 11909 | 150 | 5420076292737 | 9405 42 10 00 | EC000062 | No | 90 | 0.0661 | 4.56 |  |  | 6.4 | 660 | 240 | 143 |  |  | 600 | 295 | 175 | 1 | 0 | IP66 | 0,95 | 70 | 80 | 5000 | 130x60 | Streetlight met lens type 3 130x60° voor openbare verlichting en parkeergarages. Aluminium IP66 behuizing met zeezout coating en met verstelbare bevestiging voor horizontale of verticale paalmontage 60mm. Uitgerust met Lumileds 5050 met levensduur L90 >60.000u. Dimbare 1-10V driver met voorgeprogrammeerde CLO functie. De behuizing kan toolless geopend worden. Bij openen van de behuizing wordt de spanning onderbroken door de ingebouwde messchakelaar. Aansluitspanning 100~240V 50/60Hz, overspanningsbeveiliging 10kV, bedrijfstemperatuur -40 ~+50°C. Isolatieklasse I. Verschillende montage toebehoren zijn beschikbaar. Mogelijke opties: daglichtsensor, bewegingsmelder. | Streetlight avec lentille de type 3 130x60° pour l'éclairage public et les parkings. Boîtier en aluminium IP66 avec protection sel de mer et fixation réglable pour montage horizontal ou vertical sur un poteau de 60 mm. Equipé de Lumileds 5050 avec une durée de vie L90 >60,000h. Driver dimmable 1-10V avec fonction CLO préprogrammée. Le boîtier peut être ouvert sans outil. Lors de l'ouverture du boîtier, la tension est interrompue par l'interrupteur à couteau intégré. Tension de raccordement 100~240V 50/60Hz, protection contre les surtensions 10kV, température de fonctionnement -40 ~+50°C. Classe d'isolation I. Différents accessoires de montage sont disponibles. Options possibles : capteur de lumière du jour, détecteur de mouvement. | Streetlight with lens type 3 130x60° for public lighting and parking garages. Aluminum IP66 housing with sea salt coating and with adjustable attachment for horizontal or vertical pole mounting 60mm. Equipped with Lumileds 5050 with lifetime L90 >60,000h. Dimmable 1-10V driver with pre-programmed CLO function. The housing can be opened toolless. When opening the housing, the voltage is interrupted by the built-in knife switch. Supply voltage 100~240V 50/60Hz, surge protection 10kV, operating temperature -40 ~+50°C. Insulation class I. Various mounting accessories are available. Possible options: daylight sensor, motion detector. | https://integratech.be/nl/producten/straatverlichting/integra-street | https://integratech.be/fr/produits/eclairage-public/integra-street | https://integratech.be/en/products/street-lighting/integra-street | https://integratech.be/downloads/datasheets/ITST805B3-nl.pdf | https://integratech.be/downloads/datasheets/ITST805B3-fr.pdf | https://integratech.be/downloads/datasheets/ITST805B3-eng.pdf | https://www.integratech.be/downloads/photometric-data/ITST-streetlight.zip | https://www.integratech.be/downloads/pics/Integratech-ITST-Streetlight-M-Black.jpg | https://www.integratech.be/downloads/pics/maatschetsen\ITST-afmetingen.jpg | 10 | smd5050 | Lumileds | -40~+50 | 100-240V/277V | TRUE | TRUE | FALSE | 5 | inclusief driver (intern) | FALSE |  | black RAL9005 | <5 | 1-10V | > 60.000 | L90 | FALSE |  |  |  | 1
Straatverlichting | On order | A | STREET | Streetlight | ITST805G1 | Streetlight M 80W 5000K CLO 1-10V grijs 160x75 | Streetlight M 80W 5000K CLO 1-10V gris 160x75 | Streetlight M 80W 5000K CLO 1-10V grey 160x75 | st | 502.74 | 12008 | 150 | 5420076291402 | 9405 42 10 00 | EC000062 | No | 90 | 0.0661 | 4.56 |  |  | 6.4 | 660 | 240 | 143 |  |  | 600 | 295 | 175 | 1 | 0 | IP66 | 0,95 | 70 | 80 | 5000 | 160x75 | Streetlight met lens type 1 160x75° voor openbare verlichting en parkeergarages. Aluminium IP66 behuizing met zeezout coating en met verstelbare bevestiging voor horizontale of verticale paalmontage 60mm. Uitgerust met Lumileds 5050 met levensduur L90 >60.000u. Dimbare 1-10V driver met voorgeprogrammeerde CLO functie. De behuizing kan toolless geopend worden. Bij openen van de behuizing wordt de spanning onderbroken door de ingebouwde messchakelaar. Aansluitspanning 100~240V 50/60Hz, overspanningsbeveiliging 10kV, bedrijfstemperatuur -40 ~+50°C. Isolatieklasse I. Verschillende montage toebehoren zijn beschikbaar. Mogelijke opties: daglichtsensor, bewegingsmelder. | Streetlight avec lentille de type 1 160x75° pour l'éclairage public et les parkings. Boîtier en aluminium IP66 avec protection sel de mer et fixation réglable pour montage horizontal ou vertical sur un poteau de 60 mm. Equipé de Lumileds 5050 avec une durée de vie L90 >60,000h. Driver dimmable 1-10V avec fonction CLO préprogrammée. Le boîtier peut être ouvert sans outil. Lors de l'ouverture du boîtier, la tension est interrompue par l'interrupteur à couteau intégré. Tension de raccordement 100~240V 50/60Hz, protection contre les surtensions 10kV, température de fonctionnement -40 ~+50°C. Classe d'isolation I. Différents accessoires de montage sont disponibles. Options possibles : capteur de lumière du jour, détecteur de mouvement. | Streetlight with lens type 1 160x75° for public lighting and parking garages. Aluminum IP66 housing with sea salt coating and with adjustable attachment for horizontal or vertical pole mounting 60mm. Equipped with Lumileds 5050 with lifetime L90 >60,000h. Dimmable 1-10V driver with pre-programmed CLO function. The housing can be opened toolless. When opening the housing, the voltage is interrupted by the built-in knife switch. Supply voltage 100~240V 50/60Hz, surge protection 10kV, operating temperature -40 ~+50°C. Insulation class I. Various mounting accessories are available. Possible options: daylight sensor, motion detector. | https://integratech.be/nl/producten/straatverlichting/integra-street | https://integratech.be/fr/produits/eclairage-public/integra-street | https://integratech.be/en/products/street-lighting/integra-street | https://integratech.be/downloads/datasheets/ITST805G1-nl.pdf | https://integratech.be/downloads/datasheets/ITST805G1-fr.pdf | https://integratech.be/downloads/datasheets/ITST805G1-eng.pdf | https://www.integratech.be/downloads/photometric-data/ITST-streetlight.zip | https://www.integratech.be/downloads/pics/Integratech-ITST-Streetlight-M-Grey.jpg | https://www.integratech.be/downloads/pics/maatschetsen\ITST-afmetingen.jpg | 10 | smd5050 | Lumileds | -40~+50 | 100-240V/277V | TRUE | TRUE | FALSE | 5 | inclusief driver (intern) | FALSE |  | grey RAL7042 | <5 | 1-10V | > 60.000 | L90 | FALSE |  |  |  | 1
Straatverlichting | On order | A | STREET | Streetlight | ITST805G2 | Streetlight M 80W 5000K CLO 1-10V grijs 160x95 | Streetlight M 80W 5000K CLO 1-10V gris 160x95 | Streetlight M 80W 5000K CLO 1-10V grey 160x95 | st | 502.74 | 12055 | 150 | 5420076292744 | 9405 42 10 00 | EC000062 | No | 90 | 0.0661 | 4.56 |  |  | 6.4 | 660 | 240 | 143 |  |  | 600 | 295 | 175 | 1 | 0 | IP66 | 0,95 | 70 | 80 | 5000 | 160x95 | Streetlight met lens type 2 160x95° voor openbare verlichting en parkeergarages. Aluminium IP66 behuizing met zeezout coating en met verstelbare bevestiging voor horizontale of verticale paalmontage 60mm. Uitgerust met Lumileds 5050 met levensduur L90 >60.000u. Dimbare 1-10V driver met voorgeprogrammeerde CLO functie. De behuizing kan toolless geopend worden. Bij openen van de behuizing wordt de spanning onderbroken door de ingebouwde messchakelaar. Aansluitspanning 100~240V 50/60Hz, overspanningsbeveiliging 10kV, bedrijfstemperatuur -40 ~+50°C. Isolatieklasse I. Verschillende montage toebehoren zijn beschikbaar. Mogelijke opties: daglichtsensor, bewegingsmelder. | Streetlight avec lentille de type 2 160x95° pour l'éclairage public et les parkings. Boîtier en aluminium IP66 avec protection sel de mer et fixation réglable pour montage horizontal ou vertical sur un poteau de 60 mm. Equipé de Lumileds 5050 avec une durée de vie L90 >60,000h. Driver dimmable 1-10V avec fonction CLO préprogrammée. Le boîtier peut être ouvert sans outil. Lors de l'ouverture du boîtier, la tension est interrompue par l'interrupteur à couteau intégré. Tension de raccordement 100~240V 50/60Hz, protection contre les surtensions 10kV, température de fonctionnement -40 ~+50°C. Classe d'isolation I. Différents accessoires de montage sont disponibles. Options possibles : capteur de lumière du jour, détecteur de mouvement. | Streetlight with lens type 2 160x95° for public lighting and parking garages. Aluminum IP66 housing with sea salt coating and with adjustable attachment for horizontal or vertical pole mounting 60mm. Equipped with Lumileds 5050 with lifetime L90 >60,000h. Dimmable 1-10V driver with pre-programmed CLO function. The housing can be opened toolless. When opening the housing, the voltage is interrupted by the built-in knife switch. Supply voltage 100~240V 50/60Hz, surge protection 10kV, operating temperature -40 ~+50°C. Insulation class I. Various mounting accessories are available. Possible options: daylight sensor, motion detector. | https://integratech.be/nl/producten/straatverlichting/integra-street | https://integratech.be/fr/produits/eclairage-public/integra-street | https://integratech.be/en/products/street-lighting/integra-street | https://integratech.be/downloads/datasheets/ITST805G2-nl.pdf | https://integratech.be/downloads/datasheets/ITST805G2-fr.pdf | https://integratech.be/downloads/datasheets/ITST805G2-eng.pdf | https://www.integratech.be/downloads/photometric-data/ITST-streetlight.zip | https://www.integratech.be/downloads/pics/Integratech-ITST-Streetlight-M-Grey.jpg | https://www.integratech.be/downloads/pics/maatschetsen\ITST-afmetingen.jpg | 10 | smd5050 | Lumileds | -40~+50 | 100-240V/277V | TRUE | TRUE | FALSE | 5 | inclusief driver (intern) | FALSE |  | grey RAL7042 | <5 | 1-10V | > 60.000 | L90 | FALSE |  |  |  | 1
Straatverlichting | On order | A | STREET | Streetlight | ITST805G3 | Streetlight M 80W 5000K CLO 1-10V grijs 130x60 | Streetlight M 80W 5000K CLO 1-10V gris 130x60 | Streetlight M 80W 5000K CLO 1-10V grey 130x60 | st | 502.74 | 11909 | 150 | 5420076292751 | 9405 42 10 00 | EC000062 | No | 90 | 0.0661 | 4.56 |  |  | 6.4 | 660 | 240 | 143 |  |  | 600 | 295 | 175 | 1 | 0 | IP66 | 0,95 | 70 | 80 | 5000 | 130x60 | Streetlight met lens type 3 130x60° voor openbare verlichting en parkeergarages. Aluminium IP66 behuizing met zeezout coating en met verstelbare bevestiging voor horizontale of verticale paalmontage 60mm. Uitgerust met Lumileds 5050 met levensduur L90 >60.000u. Dimbare 1-10V driver met voorgeprogrammeerde CLO functie. De behuizing kan toolless geopend worden. Bij openen van de behuizing wordt de spanning onderbroken door de ingebouwde messchakelaar. Aansluitspanning 100~240V 50/60Hz, overspanningsbeveiliging 10kV, bedrijfstemperatuur -40 ~+50°C. Isolatieklasse I. Verschillende montage toebehoren zijn beschikbaar. Mogelijke opties: daglichtsensor, bewegingsmelder. | Streetlight avec lentille de type 3 130x60° pour l'éclairage public et les parkings. Boîtier en aluminium IP66 avec protection sel de mer et fixation réglable pour montage horizontal ou vertical sur un poteau de 60 mm. Equipé de Lumileds 5050 avec une durée de vie L90 >60,000h. Driver dimmable 1-10V avec fonction CLO préprogrammée. Le boîtier peut être ouvert sans outil. Lors de l'ouverture du boîtier, la tension est interrompue par l'interrupteur à couteau intégré. Tension de raccordement 100~240V 50/60Hz, protection contre les surtensions 10kV, température de fonctionnement -40 ~+50°C. Classe d'isolation I. Différents accessoires de montage sont disponibles. Options possibles : capteur de lumière du jour, détecteur de mouvement. | Streetlight with lens type 3 130x60° for public lighting and parking garages. Aluminum IP66 housing with sea salt coating and with adjustable attachment for horizontal or vertical pole mounting 60mm. Equipped with Lumileds 5050 with lifetime L90 >60,000h. Dimmable 1-10V driver with pre-programmed CLO function. The housing can be opened toolless. When opening the housing, the voltage is interrupted by the built-in knife switch. Supply voltage 100~240V 50/60Hz, surge protection 10kV, operating temperature -40 ~+50°C. Insulation class I. Various mounting accessories are available. Possible options: daylight sensor, motion detector. | https://integratech.be/nl/producten/straatverlichting/integra-street | https://integratech.be/fr/produits/eclairage-public/integra-street | https://integratech.be/en/products/street-lighting/integra-street | https://integratech.be/downloads/datasheets/ITST805G3-nl.pdf | https://integratech.be/downloads/datasheets/ITST805G3-fr.pdf | https://integratech.be/downloads/datasheets/ITST805G3-eng.pdf | https://www.integratech.be/downloads/photometric-data/ITST-streetlight.zip | https://www.integratech.be/downloads/pics/Integratech-ITST-Streetlight-M-Grey.jpg | https://www.integratech.be/downloads/pics/maatschetsen\ITST-afmetingen.jpg | 10 | smd5050 | Lumileds | -40~+50 | 100-240V/277V | TRUE | TRUE | FALSE | 5 | inclusief driver (intern) | FALSE |  | grey RAL7042 | <5 | 1-10V | > 60.000 | L90 | FALSE |  |  |  | 1
Straatverlichting | On order | A | STREETADAP | Streetlight adaptors | LDA2 | Streetlight adapter 2x 60mm grijs RAL9022 | Streetlight adaptateur 2x 60mm gris RAL9022 | Streetlight adapter 2x 60mm grey RAL9022 | st | 153.75 |  |  | 5420076233068 | 9405 99 00 90 | EC002557 | No | 90 |  |  |  |  | 1.5 | 300 | 60 | 180 | [5 empty] | 1 | 0 | IP66 | [5 empty] | Streetlight adapter 80mm naar 2x 60mm rond. Geschikt voor Streetlight serie LDM en LD2018. Donkergrijs RAL9022. | Adaptateur Streetlight 80mm à 2x 60mm ronde. Pour séries Streetlight LDM et LD2018. Gris foncé RAL9022. | Streetlight adapter 80mm to 2x 60mm round. Suitable for Streetlight series LDM and LD2018. Dark grey RAL9022. | https://integratech.be/nl/producten/straatverlichting/integra-street | https://www.integratech.be/fr/eclairage-led-industriel/eclairage-public-residentiel-streetlight/streetlight-2018/ | https://www.integratech.be/en/led-industrial-lighting/street-lighting/streetlight-2018/ | https://www.integratech.be/downloads/datasheets/LDA2-nl.pdf | https://www.integratech.be/downloads/datasheets/LDA2-fr.pdf | https://www.integratech.be/downloads/datasheets/LDA2-eng.pdf |  | https://www.integratech.be/downloads/pics/LDA2.jpg | https://www.integratech.be/downloads/pics/maatschetsen\LDA2-afmetingen1.jpg | [5 empty] | FALSE | TRUE | FALSE | 5 |  | FALSE |  | grey RAL9022 |  |  |  |  | FALSE |  |  |  | 1
Straatverlichting | On order | A | STREETADAP | Streetlight adaptors | LDA2-B | Streetlight adapter 2x 60mm zwart RAL9005 | Streetlight adaptateur 2x 60mm noir RAL9005 | Streetlight adapter 2x 60mm black RAL9005 | st | 153.75 |  |  | 5420076255336 | 9405 99 00 90 | EC002557 | No | 90 |  |  |  |  | 1.5 | 300 | 60 | 180 | [5 empty] | 1 | 0 | IP66 | [5 empty] | Streetlight adapter 80mm naar 2x 60mm rond. Geschikt voor Streetlight serie LDM en LD2018. Zwart RAL9005. | Adaptateur Streetlight 80mm à 2x 60mm ronde. Pour séries Streetlight LDM et LD2018. Noir RAL9005 | Streetlight adapter 80mm to 2x 60mm round. Suitable for Streetlight series LDM and LD2018. Noir RAL9005. | https://integratech.be/nl/producten/straatverlichting/integra-street | https://www.integratech.be/fr/eclairage-led-industriel/eclairage-public-residentiel-streetlight/streetlight-2018/ | https://www.integratech.be/en/led-industrial-lighting/street-lighting/streetlight-2018/ | https://www.integratech.be/downloads/datasheets/LDA2-B-nl.pdf | https://www.integratech.be/downloads/datasheets/LDA2-B-fr.pdf | https://www.integratech.be/downloads/datasheets/LDA2-B-eng.pdf |  | https://www.integratech.be/downloads/pics/LDA2-B.jpg | https://www.integratech.be/downloads/pics/maatschetsen\LDA2-afmetingen1.jpg | [5 empty] | FALSE | TRUE | FALSE | 5 |  | FALSE |  | black RAL9005 |  |  |  |  | FALSE |  |  |  | 1
Straatverlichting | On order | A | STREETADAP | Streetlight adaptors | LDA4 | Streetlight adapter 4x 60mm grijs RAL9022 | Streetlight adaptateur 4x 60mm gris RAL9022 | Streetlight adapter 4x 60mm grey RAL9022 | st | 174.07 |  |  | 5420076233075 | 9405 99 00 90 | EC002557 | No | 90 |  |  |  |  | 1.9 | 300 | 300 | 180 | [5 empty] | 1 | 0 | IP66 | [5 empty] | Streetlight adapter 80mm naar 4x 60mm rond. Geschikt voor Streetlight serie LDM en LD2018. Donkergrijs RAL9022. | Adaptateur Streetlight 80mm à 4x 60mm ronde. Pour séries Streetlight LDM et LD2018. Gris foncé RAL9022. | Streetlight adapter 80mm to 4x 60mm round. Suitable for Streetlight series LDM and LD2018. Dark grey RAL9022. | https://integratech.be/nl/producten/straatverlichting/integra-street | https://www.integratech.be/fr/eclairage-led-industriel/eclairage-public-residentiel-streetlight/streetlight-2018/ | https://www.integratech.be/en/led-industrial-lighting/street-lighting/streetlight-2018/ | https://www.integratech.be/downloads/datasheets/LDA4-nl.pdf | https://www.integratech.be/downloads/datasheets/LDA4-fr.pdf | https://www.integratech.be/downloads/datasheets/LDA4-eng.pdf |  | https://www.integratech.be/downloads/pics/LDA4.jpg | https://www.integratech.be/downloads/pics/maatschetsen\LDA4-afmetingen1.jpg | [5 empty] | FALSE | TRUE | FALSE | 5 |  | FALSE |  | grey RAL9022 |  |  |  |  | FALSE |  |  |  | 1
Straatverlichting | On order | A | STREETADAP | Streetlight adaptors | LDA4060 | Streetlight adapter 60/40mm grijs RAL9022 | Streetlight adaptateur 60/40mm gris RAL9022 | Streetlight adapter 60/40mm grey RAL9022 | st | 53.29 |  |  | 5420076233082 | 9405 99 00 90 | EC002557 | No | 90 |  |  |  |  | 1 | 80 | 60 | 60 | [5 empty] | 1 | 0 | IP66 | [5 empty] | Streetlight adapter 40mm naar 60mm. Geschikt voor LDM, LD2018 en LDU. Donkergrijs RAL9022. | Adaptateur Streetlight 40mm à 60mm. Pour séries LDM, LD2018 en LDU. Gris foncé RAL9022. | Streetlight adapter 40mm to 60mm. Suitable for Streetlight series LDM, LD2018 and LDU. Dark grey RAL9022. | https://integratech.be/nl/producten/straatverlichting/integra-street | https://www.integratech.be/fr/eclairage-led-industriel/eclairage-public-residentiel-streetlight/streetlight-2018/ | https://www.integratech.be/en/led-industrial-lighting/street-lighting/streetlight-2018/ | https://www.integratech.be/downloads/datasheets/LDA4060-nl.pdf | https://www.integratech.be/downloads/datasheets/LDA4060-fr.pdf | https://www.integratech.be/downloads/datasheets/LDA4060-eng.pdf |  | https://www.integratech.be/downloads/pics/LDA4060.jpg | https://www.integratech.be/downloads/pics/maatschetsen\LDA6040-afmetingen1.jpg | [5 empty] | FALSE | TRUE | FALSE | 5 |  | FALSE |  | grey RAL9022 |  |  |  |  | FALSE |  |  |  | 1
Straatverlichting | On order | A | STREETADAP | Streetlight adaptors | LDA4060-B | Streetlight adapter 60/40mm zwart RAL9005 | Streetlight adaptateur 60/40mm noir RAL9005 | Streetlight adapter 60/40mm black RAL9005 | st | 53.29 |  |  | 5420076255329 | 9405 99 00 90 | EC002557 | No | 90 |  |  |  |  | 1 | 80 | 60 | 60 | [5 empty] | 1 | 0 | IP66 | [5 empty] | Streetlight adapter 40mm naar 60mm. Geschikt voor LDM, LD2018 en LDU. Zwart RAL9005. | Adaptateur Streetlight 40mm à 60mm. Pour séries LDM, LD2018 en LDU. Noir RAL9005 | Streetlight adapter 40mm to 60mm. Suitable for Streetlight series LDM, LD2018 and LDU. Noir RAL9005. | https://integratech.be/nl/producten/straatverlichting/integra-street | https://www.integratech.be/fr/eclairage-led-industriel/eclairage-public-residentiel-streetlight/streetlight-2018/ | https://www.integratech.be/en/led-industrial-lighting/street-lighting/streetlight-2018/ | https://www.integratech.be/downloads/datasheets/LDA4060-B-nl.pdf | https://www.integratech.be/downloads/datasheets/LDA4060-B-fr.pdf | https://www.integratech.be/downloads/datasheets/LDA4060-B-eng.pdf |  | https://www.integratech.be/downloads/pics/LDA4060-B.jpg | https://www.integratech.be/downloads/pics/maatschetsen\LDA6040-afmetingen1.jpg | [5 empty] | FALSE | TRUE | FALSE | 5 |  | FALSE |  | black RAL9005 |  |  |  |  | FALSE |  |  |  | 1
Straatverlichting | On order | A | STREETADAP | Streetlight adaptors | LDA4-B | Streetlight adapter 4x 60mm zwart RAL9005 | Streetlight adaptateur 4x 60mm noir RAL9005 | Streetlight adapter 4x 60mm black RAL9005 | st | 174.07 |  |  | 5420076255343 | 9405 99 00 90 | EC002557 | No | 90 |  |  |  |  | 1.9 | 300 | 300 | 180 | [5 empty] | 1 | 0 | IP66 | [5 empty] | Streetlight adapter 80mm naar 4x 60mm rond. Geschikt voor Streetlight serie LDM en LD2018. Zwart RAL9005. | Adaptateur Streetlight 80mm à 4x 60mm ronde. Pour séries Streetlight LDM et LD2018. Noir RAL9005 | Streetlight adapter 80mm to 4x 60mm round. Suitable for Streetlight series LDM and LD2018. Noir RAL9005. | https://integratech.be/nl/producten/straatverlichting/integra-street | https://www.integratech.be/fr/eclairage-led-industriel/eclairage-public-residentiel-streetlight/streetlight-2018/ | https://www.integratech.be/en/led-industrial-lighting/street-lighting/streetlight-2018/ | https://www.integratech.be/downloads/datasheets/LDA4-B-nl.pdf | https://www.integratech.be/downloads/datasheets/LDA4-B-fr.pdf | https://www.integratech.be/downloads/datasheets/LDA4-B-eng.pdf |  | https://www.integratech.be/downloads/pics/LDA4-B.jpg | https://www.integratech.be/downloads/pics/maatschetsen\LDA4-afmetingen1.jpg | [5 empty] | FALSE | TRUE | FALSE | 5 |  | FALSE |  | black RAL9005 |  |  |  |  | FALSE |  |  |  | 1
Straatverlichting | On order | A | STREETADAP | Streetlight adaptors | LDA8060 | Streetlight adapter 60/80mm grijs RAL9022 | Streetlight adaptateur 60/80mm grey RAL9022 | Streetlight adapter 60/80mm grey RAL9022 | st | 111.61 |  |  | 5420076233051 | 9405 99 00 90 | EC002557 | No | 90 |  |  |  |  | 2 | 95 | 95 | 240 | [5 empty] | 1 | 0 | IP66 | [5 empty] | Streetlight adapter 60mm naar 80mm. Geschikt voor LDM, LD2018 en LDU. Dark grey RAL9022. | Adaptateur Streetlight 60mm à 80mm. Pour séries LDM, LD2018 en LDU. Gris foncé RAL9022. | Streetlight adapter 60mm to 80mm. Suitable for Streetlight series LDM, LD2018 and LDU. Dark grey RAL9022. | https://integratech.be/nl/producten/straatverlichting/integra-street | https://www.integratech.be/fr/eclairage-led-industriel/eclairage-public-residentiel-streetlight/streetlight-2018/ | https://www.integratech.be/en/led-industrial-lighting/street-lighting/streetlight-2018/ | https://www.integratech.be/downloads/datasheets/LDA8060-nl.pdf | https://www.integratech.be/downloads/datasheets/LDA8060-fr.pdf | https://www.integratech.be/downloads/datasheets/LDA8060-eng.pdf |  | https://www.integratech.be/downloads/pics/LDA8060.jpg | https://www.integratech.be/downloads/pics/maatschetsen\LDA8060-afmetingen1.jpg | [5 empty] | FALSE | TRUE | FALSE | 5 |  | FALSE |  | grey RAL9022 |  |  |  |  | FALSE |  |  |  | 1
Straatverlichting | On order | A | STREETADAP | Streetlight adaptors | LDA8060-B | Streetlight adapter 60/80mm zwart RAL9005 | Streetlight adaptateur 60/80mm noir RAL9005 | Streetlight adapter 60/80mm black RAL9005 | st | 111.61 |  |  | 5420076255312 | 9405 99 00 90 | EC002557 | No | 90 |  |  |  |  | 2 | 95 | 95 | 240 | [5 empty] | 1 | 0 | IP66 | [5 empty] | Streetlight adapter 60mm naar 80mm. Geschikt voor LDM, LD2018 en LDU. Zwart RAL9005. | Adaptateur Streetlight 60mm à 80mm. Pour séries LDM, LD2018 en LDU. Noir RAL9005 | Streetlight adapter 60mm to 80mm. Suitable for Streetlight series LDM, LD2018 and LDU. Noir RAL9005. | https://integratech.be/nl/producten/straatverlichting/integra-street | https://www.integratech.be/fr/eclairage-led-industriel/eclairage-public-residentiel-streetlight/streetlight-2018/ | https://www.integratech.be/en/led-industrial-lighting/street-lighting/streetlight-2018/ | https://www.integratech.be/downloads/datasheets/LDA8060-B-nl.pdf | https://www.integratech.be/downloads/datasheets/LDA8060-B-fr.pdf | https://www.integratech.be/downloads/datasheets/LDA8060-B-eng.pdf |  | https://www.integratech.be/downloads/pics/LDA8060-B.jpg | https://www.integratech.be/downloads/pics/maatschetsen\LDA8060-afmetingen1.jpg | [5 empty] | FALSE | TRUE | FALSE | 5 |  | FALSE |  | black RAL9005 |  |  |  |  | FALSE |  |  |  | 1
Straatverlichting | On order | A | STREETADAP | Streetlight adaptors | LDAL | Streetlight muurbeugel L 60mm grijs RAL9022 | Streetlight support mural L 60mm grey RAL9022 | Streetlight wall bracket L 60mm grey RAL9022 | st | 60.9 |  |  | 5420076233013 | 9405 99 00 90 | EC002557 | No | 90 |  |  |  |  | 1 | 206 | 60 | 152 | [5 empty] | 1 | 0 | IP66 | [5 empty] | Streetlight muurbeugel 60mm type L geschikt voor Streetlight serie LDM en LD2018. Donkergrijs RAL9022. | Support mural 60mm type L pour Streetlight séries LDM et LD2018. Gris foncé RAL9022. | Streetlight wall bracket 60mm type L suitable for Streetlight series LDM and LD2018. Dark grey RAL9022. | https://integratech.be/nl/producten/straatverlichting/integra-street | https://www.integratech.be/fr/eclairage-led-industriel/eclairage-public-residentiel-streetlight/streetlight-2018/ | https://www.integratech.be/en/led-industrial-lighting/street-lighting/streetlight-2018/ | https://www.integratech.be/downloads/datasheets/LDAL-nl.pdf | https://www.integratech.be/downloads/datasheets/LDAL-fr.pdf | https://www.integratech.be/downloads/datasheets/LDAL-eng.pdf |  | https://www.integratech.be/downloads/pics/LDAL.jpg | https://www.integratech.be/downloads/pics/maatschetsen\LDAL-afmetingen1.jpg | [5 empty] | FALSE | TRUE | FALSE | 5 |  | FALSE |  | grey RAL9022 |  |  |  |  | FALSE |  |  |  | 1
Straatverlichting | On order | A | STREETADAP | Streetlight adaptors | LDAL-B | Streetlight muurbeugel type L 60mm zwart RAL9005 | Streetlight support mural type L 60mm noir RAL9005 | Streetlight wall bracket type L 60mm black RAL9005 | st | 60.9 |  |  | 5420076255305 | 9405 99 00 90 | EC002557 | No | 90 |  |  |  |  | 1 | 206 | 60 | 152 | [5 empty] | 1 | 0 | IP66 | [5 empty] | Streetlight muurbeugel 60mm type L geschikt voor Streetlight serie LDM en LD2018. Zwart RAL9005. | Support mural 60mm type L pour Streetlight séries LDM et LD2018. Noir RAL9005 | Streetlight wall bracket 60mm type L suitable for Streetlight series LDM and LD2018. Noir RAL9005. | https://integratech.be/nl/producten/straatverlichting/integra-street | https://www.integratech.be/fr/eclairage-led-industriel/eclairage-public-residentiel-streetlight/streetlight-2018/ | https://www.integratech.be/en/led-industrial-lighting/street-lighting/streetlight-2018/ | https://www.integratech.be/downloads/datasheets/LDAL-B-nl.pdf | https://www.integratech.be/downloads/datasheets/LDAL-B-fr.pdf | https://www.integratech.be/downloads/datasheets/LDAL-B-eng.pdf |  | https://www.integratech.be/downloads/pics/LDAL-B.jpg | https://www.integratech.be/downloads/pics/maatschetsen\LDAL-afmetingen1.jpg | [5 empty] | FALSE | TRUE | FALSE | 5 |  | FALSE |  | black RAL9005 |  |  |  |  | FALSE |  |  |  | 1
Straatverlichting | On order | A | STREETADAP | Streetlight adaptors | LDAS | Streetlight adapter S105/R60mm grijs RAL9022 | Streetlight adapt. S105/R60mm grey RAL9022 | Streetlight adapter S105/R60mm grey RAL9022 | st | 137 |  |  | 5420076233020 | 9405 99 00 90 | EC002557 | No | 90 |  |  |  |  | 1 | 105 | 105 | 220 | [5 empty] | 1 | 0 | IP66 | [5 empty] | Streetlight adapter vierkant 105x105mm naar 60mm rond. Geschikt voor LDM, LD2018 en LDU. Donkergrijs RAL9022. | Adaptateur Streetlight carré 105x105mm à 60mm ronde. Pour séries Streetlight LDM, LD2018 en LDU. Gris foncé RAL9022. | Streetlight adapter square 105x105mm to 60mm round. Suitable for Streetlight series LDM, LD2018 and LDU. Dark grey RAL9022. | https://integratech.be/nl/producten/straatverlichting/integra-street | https://www.integratech.be/fr/eclairage-led-industriel/eclairage-public-residentiel-streetlight/streetlight-2018/ | https://www.integratech.be/en/led-industrial-lighting/street-lighting/streetlight-2018/ | https://www.integratech.be/downloads/datasheets/LDAS-nl.pdf | https://www.integratech.be/downloads/datasheets/LDAS-fr.pdf | https://www.integratech.be/downloads/datasheets/LDAS-eng.pdf |  | https://www.integratech.be/downloads/pics/LDAS.jpg | https://www.integratech.be/downloads/pics/maatschetsen\LDAS-afmetingen1.jpg | [5 empty] | FALSE | TRUE | FALSE | 5 |  | FALSE |  | grey RAL9022 |  |  |  |  | FALSE |  |  |  | 1
Straatverlichting | On order | A | STREETADAP | Streetlight adaptors | LDAS2 | Streetlight adapter S105/R2x60mm lichtgr RAL9022 | Streetlight adapt. S105/R2x60mm dark grey RAL9022 | Streetlight adapter S105/R2x60mm dark grey RAL9022 | st | 170.8 |  |  | 5420076233037 | 9405 99 00 90 | EC002557 | No | 90 |  |  |  |  | 1.5 | 315 | 60 | 175 | [5 empty] | 1 | 0 | IP66 | [5 empty] | Streetlight adapter vierkant 105x105mm naar 2x 60mm rond. Geschikt voor Streetlight serie LDM en LD2018. Donkergrijs RAL9022. | Adaptateur Streetlight carré 105x105mm à 2x 60mm ronde. Pour séries Streetlight LDM, LD2018 en LDU. Gris foncé RAL9022. | Streetlight adapter square 105x105mm to 2x 60mm round. Suitable for Streetlight series LDM and LD2018. Dark grey RAL9022. | https://integratech.be/nl/producten/straatverlichting/integra-street | https://www.integratech.be/fr/eclairage-led-industriel/eclairage-public-residentiel-streetlight/streetlight-2018/ | https://www.integratech.be/en/led-industrial-lighting/street-lighting/streetlight-2018/ | https://www.integratech.be/downloads/datasheets/LDAS2-nl.pdf | https://www.integratech.be/downloads/datasheets/LDAS2-fr.pdf | https://www.integratech.be/downloads/datasheets/LDAS2-eng.pdf |  | https://www.integratech.be/downloads/pics/LDAS2.jpg | https://www.integratech.be/downloads/pics/maatschetsen\LDAS2-afmetingen1.jpg | [5 empty] | FALSE | TRUE | FALSE | 5 |  | FALSE |  | grey RAL9022 |  |  |  |  | FALSE |  |  |  | 1
Straatverlichting | On order | A | STREETADAP | Streetlight adaptors | LDAS2-B | Streetlight adapter S105/R2x60mm zwart RAL9005 | Streetlight adapt. S105/R2x60mm noir RAL9005 | Streetlight adapter S105/R2x60mm black RAL9005 | st | 170.8 |  |  | 5420076255367 | 9405 99 00 90 | EC002557 | No | 90 |  |  |  |  | 1.5 | 315 | 60 | 175 | [5 empty] | 1 | 0 | IP66 | [5 empty] | Streetlight adapter vierkant 105x105mm naar 2x 60mm rond. Geschikt voor Streetlight serie LDM en LD2018. Zwart RAL9005. | Adaptateur Streetlight carré 105x105mm à 2x 60mm ronde. Pour séries Streetlight LDM, LD2018 en LDU. Noir RAL9005 | Streetlight adapter square 105x105mm to 2x 60mm round. Suitable for Streetlight series LDM and LD2018. Noir RAL9005. | https://integratech.be/nl/producten/straatverlichting/integra-street | https://www.integratech.be/fr/eclairage-led-industriel/eclairage-public-residentiel-streetlight/streetlight-2018/ | https://www.integratech.be/en/led-industrial-lighting/street-lighting/streetlight-2018/ | https://www.integratech.be/downloads/datasheets/LDAS2-B-nl.pdf | https://www.integratech.be/downloads/datasheets/LDAS2-B-fr.pdf | https://www.integratech.be/downloads/datasheets/LDAS2-B-eng.pdf |  | https://www.integratech.be/downloads/pics/LDAS2-B.jpg | https://www.integratech.be/downloads/pics/maatschetsen\LDAS2-afmetingen1.jpg | [5 empty] | FALSE | TRUE | FALSE | 5 |  | FALSE |  | black RAL9005 |  |  |  |  | FALSE |  |  |  | 1
Straatverlichting | On order | A | STREETADAP | Streetlight adaptors | LDAS4 | Streetlight adapter S105/4x60mm dlichtgr RAL9022 | Streetlight adapt. S105/4x60mm dark grey RAL9022 | Streetlight adapter S105/4x60mm dark grey RAL9022 | st | 219.99 |  |  | 5420076233044 | 9405 99 00 90 | EC002557 | No | 90 |  |  |  |  | 2 | 325 | 325 | 175 | [5 empty] | 1 | 0 | IP66 | [5 empty] | Streetlight adapter vierkant 105x105mm naar 4x 60mm rond. Geschikt voor Streetlight serie LDM en LD2018. Donkergrijs RAL9022. Dark grey RAL9022. | Adaptateur Streetlight carré 105x105mm à 4x 60mm ronde. Pour séries Streetlight LDM, LD2018 en LDU. Gris foncé RAL9022. | Streetlight adapter square 105x105mm to 4x 60mm round. Suitable for Streetlight series LDM and LD2018. Dark grey RAL9022. | https://integratech.be/nl/producten/straatverlichting/integra-street | https://www.integratech.be/fr/eclairage-led-industriel/eclairage-public-residentiel-streetlight/streetlight-2018/ | https://www.integratech.be/en/led-industrial-lighting/street-lighting/streetlight-2018/ | https://www.integratech.be/downloads/datasheets/LDAS4-nl.pdf | https://www.integratech.be/downloads/datasheets/LDAS4-fr.pdf | https://www.integratech.be/downloads/datasheets/LDAS4-eng.pdf |  | https://www.integratech.be/downloads/pics/LDAS4.jpg | https://www.integratech.be/downloads/pics/maatschetsen\LDAS4-afmetingen1.jpg | [5 empty] | FALSE | TRUE | FALSE | 5 |  | FALSE |  | grey RAL9022 |  |  |  |  | FALSE |  |  |  | 1
Straatverlichting | On order | A | STREETADAP | Streetlight adaptors | LDAS4-B | Streetlight adapter S105/4x60mm zwart RAL9005 | Streetlight adapt. S105/4x60mm noir RAL9005 | Streetlight adapter S105/4x60mm black RAL9005 | st | 219.99 |  |  | 5420076255374 | 9405 99 00 90 | EC002557 | No | 90 |  |  |  |  | 2 | 325 | 325 | 175 | [5 empty] | 1 | 0 | IP66 | [5 empty] | Streetlight adapter vierkant 105x105mm naar 4x 60mm rond. Geschikt voor Streetlight serie LDM en LD2018. Zwart RAL9005. | Adaptateur Streetlight carré 105x105mm à 4x 60mm ronde. Pour séries Streetlight LDM, LD2018 en LDU. Noir RAL9005 | Streetlight adapter square 105x105mm to 4x 60mm round. Suitable for Streetlight series LDM and LD2018. Noir RAL9005. | https://integratech.be/nl/producten/straatverlichting/integra-street | https://www.integratech.be/fr/eclairage-led-industriel/eclairage-public-residentiel-streetlight/streetlight-2018/ | https://www.integratech.be/en/led-industrial-lighting/street-lighting/streetlight-2018/ | https://www.integratech.be/downloads/datasheets/LDAS4-B-nl.pdf | https://www.integratech.be/downloads/datasheets/LDAS4-B-fr.pdf | https://www.integratech.be/downloads/datasheets/LDAS4-B-eng.pdf |  | https://www.integratech.be/downloads/pics/LDAS4-B.jpg | https://www.integratech.be/downloads/pics/maatschetsen\LDAS4-afmetingen1.jpg | [5 empty] | FALSE | TRUE | FALSE | 5 |  | FALSE |  | black RAL9005 |  |  |  |  | FALSE |  |  |  | 1
Straatverlichting | On order | A | STREETADAP | Streetlight adaptors | LDAS-B | Streetlight adapter S105/R60mm zwart RAL9005 | Streetlight adapt. S105/R60mm noir RAL9005 | Streetlight adapter S105/R60mm black RAL9005 | st | 137 |  |  | 5420076255350 | 9405 99 00 90 | EC002557 | No | 90 |  |  |  |  | 1 | 105 | 105 | 220 | [5 empty] | 1 | 0 | IP66 | [5 empty] | Streetlight adapter vierkant 105x105mm naar 60mm rond. Geschikt voor LDM, LD2018 en LDU. Zwart RAL9005. | Adaptateur Streetlight carré 105x105mm à 60mm ronde. Pour séries Streetlight LDM, LD2018 en LDU. Noir RAL9005 | Streetlight adapter square 105x105mm to 60mm round. Suitable for Streetlight series LDM, LD2018 and LDU. Noir RAL9005. | https://integratech.be/nl/producten/straatverlichting/integra-street | https://www.integratech.be/fr/eclairage-led-industriel/eclairage-public-residentiel-streetlight/streetlight-2018/ | https://www.integratech.be/en/led-industrial-lighting/street-lighting/streetlight-2018/ | https://www.integratech.be/downloads/datasheets/LDAS-B-nl.pdf | https://www.integratech.be/downloads/datasheets/LDAS-B-fr.pdf | https://www.integratech.be/downloads/datasheets/LDAS-B-eng.pdf |  | https://www.integratech.be/downloads/pics/LDAS-B.jpg | https://www.integratech.be/downloads/pics/maatschetsen\LDAS-afmetingen1.jpg | [5 empty] | FALSE | TRUE | FALSE | 5 |  | FALSE |  | black RAL9005 |  |  |  |  | FALSE |  |  |  | 1
Straatverlichting | On order | A | STREETADAP | Streetlight adaptors | LDAT | Streetlight muurbeugel T 60mm grijs RAL9022 | Streetlight support mural T 60mm gris RAL9022 | Streetlight wall bracket T 60mm grey RAL9022 | st | 41.5 |  |  | 5420076233006 | 9405 99 00 90 | EC002557 | No | 90 |  |  |  |  | 0.8 | 102 | 102 | 100 | [5 empty] | 1 | 0 | IP66 | [5 empty] | Streetlight muurbeugel 60mm type T geschikt voor Streetlight serie LDM en LD2018. Donkergrijs RAL9022. | Support mural 60mm type T pour Streetlight séries LDM et LD2018. Gris foncé RAL9022. | Streetlight wall bracket 60mm type T suitable for Streetlight series LDM and LD2018. Dark grey RAL9022. | https://integratech.be/nl/producten/straatverlichting/integra-street | https://www.integratech.be/fr/eclairage-led-industriel/eclairage-public-residentiel-streetlight/streetlight-2018/ | https://www.integratech.be/en/led-industrial-lighting/street-lighting/streetlight-2018/ | https://www.integratech.be/downloads/datasheets/LDAT-nl.pdf | https://www.integratech.be/downloads/datasheets/LDAT-fr.pdf | https://www.integratech.be/downloads/datasheets/LDAT-eng.pdf |  | https://www.integratech.be/downloads/pics/LDAT.jpg | https://www.integratech.be/downloads/pics/maatschetsen\LDAT-afmetingen1.jpg | [5 empty] | FALSE | TRUE | FALSE | 2 |  | FALSE |  | light grey RAL7042 |  |  |  |  | FALSE |  |  |  | 1
Straatverlichting | On order | A | STREETADAP | Streetlight adaptors | LDAT-B | Streetlight muurbeugel T 60mm zwart | Streetlight support mural T 60mm noir | Streetlight wall bracket T 60mm black | st | 41.5 |  |  | 5420076239978 | 9405 99 00 90 | EC002557 | No | 90 |  |  |  |  | 0.8 | 102 | 102 | 100 | [5 empty] | 1 | 0 | IP66 | [5 empty] | Streetlight muurbeugel 60mm type T geschikt voor Streetlight serie LDM en LD2018. Zwart RAL9005. | Support mural 60mm type T pour Streetlight séries LDM et LD2018. Noir RAL9005 | Streetlight wall bracket 60mm type T suitable for Streetlight series LDM and LD2018. Noir RAL9005. | https://integratech.be/nl/producten/straatverlichting/integra-street | https://www.integratech.be/fr/eclairage-led-industriel/eclairage-public-residentiel-streetlight/streetlight-2018/ | https://www.integratech.be/en/led-industrial-lighting/street-lighting/streetlight-2018/ | https://www.integratech.be/downloads/datasheets/LDAT-B-nl.pdf | https://www.integratech.be/downloads/datasheets/LDAT-B-fr.pdf | https://www.integratech.be/downloads/datasheets/LDAT-B-eng.pdf |  | https://www.integratech.be/downloads/pics/LDAT-B.jpg | https://www.integratech.be/downloads/pics/maatschetsen\LDAT-afmetingen1.jpg | [5 empty] | FALSE | TRUE | FALSE | 2 |  | FALSE |  | black RAL9005 |  |  |  |  | FALSE |  |  |  | 1
Straatverlichting | On order | A | STREET | Streetlight | LDU120B4-1 | Led streetlight Urban 120W zwart 4000K type 1 | Led streetlight Urban 120W noir 4000K type 1 | Led streetlight Urban 120W black 4000K type 1 | st | 701.91 | 13500 | 112,5 | 5420076234256 | 9405 42 10 00 | EC000062 | No | 90 | 0.0661 | 4.56 |  |  | 10.9 | 480 | 480 | 521 |  |  | 495 | 495 | 170 | 1 | 0 | IP66 | 0,95 | 75 | 120 | 4000 | 50x160 | Streetlight Urban serie 120W 4000K met 50x160° lens. Verlichten van openbare wegen en parkeerterreinen. Geanodiseerde zwarte alu behuizing IP66, slagvastheid IK10. Verstelbare paalaansluiting 60mm hor/vert bevestiging. Uitrust met Lumileds 3030 2D met toestel efficiëntie tot 135lm/W en ingebouwde overspanningsbeveiliging 10kV. In optie leverbaar met daglichtsensor voor automatische in- en uitschakeling. Lens type 1 is van toepassing wanneer de montagehoogte ongeveer gelijk aan de breedte van de rijbaan. | Streetlight série Urban 120W 4000K avec lentille 65x155 °. Pour illuminer les routes publiques et les parkings. Boîtier en aluminium anodisé noir IP66, résistance aux chocs IK10. Raccord réglable hor/vert pour poteau de 60mm. Équipé de puce led Lumileds 3030 2D avec un rendement de l'appareil jusqu'à 135 lm/W et une protection intégrée contre les surtensions de 10 kV. Disponible en option avec capteur de lumière du jour pour l'allumage et l'extinction automatique. Lentille de type 1 est applicable quand la hauteur de montage est approximativement égale à la largeur de la chaussée. | Streetlight Urban series 120W 4000K with 65x155 ° lens. Illuminating public roads and parking lots. Anodized black aluminum housing IP66, impact resistance IK10. Adjustable connection hor/vert for 60mm poles. Equiped with Lumileds 3030 2D with device efficiency up to 135lm/W and built-in overvoltage protection 10kV. Optionally available with daylight sensor for automatic switching on and off. Lens type 1 is generally applicable to where the mounting height is approximately equal to the roadway width. | https://integratech.be/nl/producten/straatverlichting/urban | https://integratech.be/fr/produits/eclairage-public/urban | https://www.integratech.be/en/products/street-lighting/urban/ | https://www.integratech.be/downloads/datasheets/LDU120B4-1-nl.pdf | https://www.integratech.be/downloads/datasheets/LDU120B4-1-fr.pdf | https://www.integratech.be/downloads/datasheets/LDU120B4-1-eng.pdf | https://integratech.be/downloads/photometric-data/streetlighturban.zip | https://www.integratech.be/downloads/pics/LDU120B4-1.jpg | https://www.integratech.be/downloads/pics/maatschetsen\urban-streetlight-afmetingen1.jpg | 10 | smd3030 | Lumileds | -40~+50 | 200-240 | TRUE | TRUE | FALSE | 5 | inclusief driver (intern) | FALSE | 43 77 96 100 100 | black RAL9005 | 3 | no | 75.000 | L80B10 | FALSE |  |  |  | 1
Straatverlichting | On order | A | STREET | Streetlight | LDU120B4-2 | Led streetlight Urban 120W zwart 4000K type 2 | Led streetlight Urban 120W noir 4000K type 2 | Led streetlight Urban 120W black 4000K type 2 | st | 701.91 | 13500 | 112,5 | 5420076234263 | 9405 42 10 00 | EC000062 | No | 90 | 0.0661 | 4.56 |  |  | 10.9 | 480 | 480 | 521 |  |  | 495 | 495 | 170 | 1 | 0 | IP66 | 0,95 | 75 | 120 | 4000 | 65x155 | Streetlight Urban serie 120W 4000K met 65x155° lens. Verlichten van openbare wegen en parkeerterreinen. Geanodiseerde zwarte alu behuizing IP66, slagvastheid IK10. Verstelbare paalaansluiting 60mm hor/vert bevestiging. Uitrust met Lumileds 3030 2D met toestel efficiëntie tot 135lm/W en ingebouwde overspanningsbeveiliging 10kV. In optie leverbaar met daglichtsensor voor automatische in- en uitschakeling. Lens type 2 wordt gebruikt voor brede looppaden, opritten en toegangswegen, evenals andere smalle lichtwegen. Van toepassing wanneer de breedte van de rijbaan niet meer dan factor 1,75 is van de montagehoogte. | Streetlight série Urban 120W 4000K avec lentille 65x155 °. Pour illuminer les routes publiques et les parkings. Boîtier en aluminium anodisé noir IP66, résistance aux chocs IK10. Raccord réglable hor/vert pour poteau de 60mm. Équipé de puce led Lumileds 3030 2D avec un rendement de l'appareil jusqu'à 135 lm/W et une protection intégrée contre les surtensions de 10 kV. Disponible en option avec capteur de lumière du jour pour l'allumage et l'extinction automatique. Lentille de type 1 est applicable quand la hauteur de montage est approximativement égale à la largeur de la chaussée. | Streetlight Urban series 120W 4000K with 65x155 ° lens. Illuminating public roads and parking lots. Anodized black aluminum housing IP66, impact resistance IK10. Adjustable connection hor/vert for 60mm poles. Equiped with Lumileds 3030 2D with device efficiency up to 135lm/W and built-in overvoltage protection 10kV. Optionally available with daylight sensor for automatic switching on and off. Lens type 1 is generally applicable to where the mounting height is approximately equal to the roadway width. | https://integratech.be/nl/producten/straatverlichting/urban | https://integratech.be/fr/produits/eclairage-public/urban | https://www.integratech.be/en/products/street-lighting/urban/ | https://www.integratech.be/downloads/datasheets/LDU120B4-2-nl.pdf | https://www.integratech.be/downloads/datasheets/LDU120B4-2-fr.pdf | https://www.integratech.be/downloads/datasheets/LDU120B4-2-eng.pdf | https://integratech.be/downloads/photometric-data/streetlighturban.zip | https://www.integratech.be/downloads/pics/LDU120B4-2.jpg | https://www.integratech.be/downloads/pics/maatschetsen\urban-streetlight-afmetingen1.jpg | 10 | smd3030 | Lumileds | -40~+50 | 200-240 | TRUE | TRUE | FALSE | 5 | inclusief driver (intern) | FALSE | 41 76 96 100 100 | black RAL9005 | 3 | no | 75.000 | L80B10 | FALSE |  |  |  | 1
Straatverlichting | On order | A | STREET | Streetlight | LDU120B4-3 | Led streetlight Urban 120W zwart 4000K type 3 | Led streetlight Urban 120W noir 4000K type 3 | Led streetlight Urban 120W black 4000K type 3 | st | 701.91 | 13500 | 112,5 | 5420076234270 | 9405 42 10 00 | EC000062 | No | 90 | 0.0661 | 4.56 |  |  | 10.9 | 480 | 480 | 521 |  |  | 495 | 495 | 170 | 1 | 0 | IP66 | 0,95 | 75 | 120 | 4000 | 80x160 | Streetlight Urban serie 120W 4000K met 80x160° lens. Verlichten van openbare wegen en parkeerterreinen. Geanodiseerde zwarte alu behuizing IP66, slagvastheid IK10. Verstelbare paalaansluiting 60mm hor/vert bevestiging. Uitrust met Lumileds 3030 2D met toestel efficiëntie tot 135lm/W en ingebouwde overspanningsbeveiliging 10kV. In optie leverbaar met daglichtsensor voor automatische in- en uitschakeling. Lens type 3 wordt gebruikt voor rijbaanverlichting, algemene parkeerplaatsen en andere gebieden waar een groter gebied van licht vereist is. Van toepassing wanneer de breedte van de rijbaan of het gebied niet groter is dan factor 2,75 van de montagehoogte. | Streetlight série Urban 120W 4000K avec lentille 80x160 °. Pour illuminer les routes publiques et les parkings. Boîtier en aluminium anodisé noir IP66, résistance aux chocs IK10. Raccord réglable hor/vert pour poteau de 60mm. Équipé de puce led Lumileds 3030 2D avec un rendement de l'appareil jusqu'à 135 lm/W et une protection intégrée contre les surtensions de 10 kV. Disponible en option avec capteur de lumière du jour pour l'allumage et l'extinction automatique. Lentille de type 3 est utilisé pour l'éclairage de la chaussée, les places de stationnement générales et d'autres zones où une plus grande surface de lumière est requise. Applicable quand la largeur de la chaussée n'est pas plus au facteur 2.75 de la hauteur de montage. | Streetlight Urban series 120W 4000K with 80x160 ° lens. Illuminating public roads and parking lots. Anodized black aluminum housing IP66, impact resistance IK10. Adjustable connection hor/vert for 60mm poles. Equiped with Lumileds 3030 2D with device efficiency up to 135lm/W and built-in overvoltage protection 10kV. Optionally available with daylight sensor for automatic switching on and off. Lens type 3 is used for roadway lighting, general parking places and other areas where a larger area of light is required. Applicable when the width of the driveway or area is not more than factor 2.75 of the mounting height. | https://integratech.be/nl/producten/straatverlichting/urban | https://integratech.be/fr/produits/eclairage-public/urban | https://www.integratech.be/en/products/street-lighting/urban/ | https://www.integratech.be/downloads/datasheets/LDU120B4-3-nl.pdf | https://www.integratech.be/downloads/datasheets/LDU120B4-3-fr.pdf | https://www.integratech.be/downloads/datasheets/LDU120B4-3-eng.pdf | https://integratech.be/downloads/photometric-data/streetlighturban.zip | https://www.integratech.be/downloads/pics/LDU120B4-3.jpg | https://www.integratech.be/downloads/pics/maatschetsen\urban-streetlight-afmetingen1.jpg | 10 | smd3030 | Lumileds | -40~+50 | 200-240 | TRUE | TRUE | FALSE | 5 | inclusief driver (intern) | FALSE | 36 72 96 100 100 | black RAL9005 | 3 | no | 75.000 | L80B10 | FALSE |  |  |  | 1
Straatverlichting | On order | A | STREET | Streetlight | LDU120B5-1 | Led streetlight Urban 120W zwart 5000K type 1 | Led streetlight Urban 120W noir 5000K type 1 | Led streetlight Urban 120W black 5000K type 1 | st | 701.91 | 13500 | 112,5 | 5420076234287 | 9405 42 10 00 | EC000062 | No | 90 | 0.0661 | 4.56 |  |  | 10.9 | 480 | 480 | 521 |  |  | 495 | 495 | 170 | 1 | 0 | IP66 | 0,95 | 75 | 120 | 5000 | 50x160 | Streetlight Urban serie 120W 5000K met 50x160° lens. Verlichten van openbare wegen en parkeerterreinen. Geanodiseerde zwarte alu behuizing IP66, slagvastheid IK10. Verstelbare paalaansluiting 60mm hor/vert bevestiging. Uitrust met Lumileds 3030 2D met toestel efficiëntie tot 135lm/W en ingebouwde overspanningsbeveiliging 10kV. In optie leverbaar met daglichtsensor voor automatische in- en uitschakeling. Lens type 1 is van toepassing wanneer de montagehoogte ongeveer gelijk aan de breedte van de rijbaan. | Streetlight série Urban 120W 5000K avec lentille 65x155 °. Pour illuminer les routes publiques et les parkings. Boîtier en aluminium anodisé noir IP66, résistance aux chocs IK10. Raccord réglable hor/vert pour poteau de 60mm. Équipé de puce led Lumileds 3030 2D avec un rendement de l'appareil jusqu'à 135 lm/W et une protection intégrée contre les surtensions de 10 kV. Disponible en option avec capteur de lumière du jour pour l'allumage et l'extinction automatique. Lentille de type 1 est applicable quand la hauteur de montage est approximativement égale à la largeur de la chaussée. | Streetlight Urban series 120W 5000K with 65x155 ° lens. Illuminating public roads and parking lots. Anodized black aluminum housing IP66, impact resistance IK10. Adjustable connection hor/vert for 60mm poles. Equiped with Lumileds 3030 2D with device efficiency up to 135lm/W and built-in overvoltage protection 10kV. Optionally available with daylight sensor for automatic switching on and off. Lens type 1 is generally applicable to where the mounting height is approximately equal to the roadway width. | https://integratech.be/nl/producten/straatverlichting/urban | https://integratech.be/fr/produits/eclairage-public/urban | https://www.integratech.be/en/products/street-lighting/urban/ | https://www.integratech.be/downloads/datasheets/LDU120B5-1-nl.pdf | https://www.integratech.be/downloads/datasheets/LDU120B5-1-fr.pdf | https://www.integratech.be/downloads/datasheets/LDU120B5-1-eng.pdf | https://integratech.be/downloads/photometric-data/streetlighturban.zip | https://www.integratech.be/downloads/pics/LDU120B5-1.jpg | https://www.integratech.be/downloads/pics/maatschetsen\urban-streetlight-afmetingen1.jpg | 10 | smd3030 | Lumileds | -40~+50 | 200-240 | TRUE | TRUE | FALSE | 5 | inclusief driver (intern) | FALSE | 43 77 96 100 100 | black RAL9005 | 3 | no | 75.000 | L80B10 | FALSE |  |  |  | 1
Straatverlichting | On order | A | STREET | Streetlight | LDU120B5-2 | Led streetlight Urban 120W zwart 5000K type 2 | Led streetlight Urban 120W noir 5000K type 2 | Led streetlight Urban 120W black 5000K type 2 | st | 701.91 | 13500 | 112,5 | 5420076234294 | 9405 42 10 00 | EC000062 | No | 90 | 0.0661 | 4.56 |  |  | 10.9 | 480 | 480 | 521 |  |  | 495 | 495 | 170 | 1 | 0 | IP66 | 0,95 | 75 | 120 | 5000 | 65x155 | Streetlight Urban serie 120W 5000K met 65x155° lens. Verlichten van openbare wegen en parkeerterreinen. Geanodiseerde zwarte alu behuizing IP66, slagvastheid IK10. Verstelbare paalaansluiting 60mm hor/vert bevestiging. Uitrust met Lumileds 3030 2D met toestel efficiëntie tot 135lm/W en ingebouwde overspanningsbeveiliging 10kV. In optie leverbaar met daglichtsensor voor automatische in- en uitschakeling. Lens type 2 wordt gebruikt voor brede looppaden, opritten en toegangswegen, evenals andere smalle lichtwegen. Van toepassing wanneer de breedte van de rijbaan niet meer dan factor 1,75 is van de montagehoogte. | Streetlight série Urban 120W 5000K avec lentille 65x155 °. Pour illuminer les routes publiques et les parkings. Boîtier en aluminium anodisé noir IP66, résistance aux chocs IK10. Raccord réglable hor/vert pour poteau de 60mm. Équipé de puce led Lumileds 3030 2D avec un rendement de l'appareil jusqu'à 135 lm/W et une protection intégrée contre les surtensions de 10 kV. Disponible en option avec capteur de lumière du jour pour l'allumage et l'extinction automatique. Lentille de type 1 est applicable quand la hauteur de montage est approximativement égale à la largeur de la chaussée. | Streetlight Urban series 120W 5000K with 65x155 ° lens. Illuminating public roads and parking lots. Anodized black aluminum housing IP66, impact resistance IK10. Adjustable connection hor/vert for 60mm poles. Equiped with Lumileds 3030 2D with device efficiency up to 135lm/W and built-in overvoltage protection 10kV. Optionally available with daylight sensor for automatic switching on and off. Lens type 1 is generally applicable to where the mounting height is approximately equal to the roadway width. | https://integratech.be/nl/producten/straatverlichting/urban | https://integratech.be/fr/produits/eclairage-public/urban | https://www.integratech.be/en/products/street-lighting/urban/ | https://www.integratech.be/downloads/datasheets/LDU120B5-2-nl.pdf | https://www.integratech.be/downloads/datasheets/LDU120B5-2-fr.pdf | https://www.integratech.be/downloads/datasheets/LDU120B5-2-eng.pdf | https://integratech.be/downloads/photometric-data/streetlighturban.zip | https://www.integratech.be/downloads/pics/LDU120B5-2.jpg | https://www.integratech.be/downloads/pics/maatschetsen\urban-streetlight-afmetingen1.jpg | 10 | smd3030 | Lumileds | -40~+50 | 200-240 | TRUE | TRUE | FALSE | 5 | inclusief driver (intern) | FALSE | 41 76 96 100 100 | black RAL9005 | 3 | no | 75.000 | L80B10 | FALSE |  |  |  | 1
Straatverlichting | On order | A | STREET | Streetlight | LDU120B5-3 | Led streetlight Urban 120W zwart 5000K type 3 | Led streetlight Urban 120W noir 5000K type 3 | Led streetlight Urban 120W black 5000K type 3 | st | 701.91 | 13500 | 112,5 | 5420076234300 | 9405 42 10 00 | EC000062 | No | 90 | 0.0661 | 4.56 |  |  | 10.9 | 480 | 480 | 521 |  |  | 495 | 495 | 170 | 1 | 0 | IP66 | 0,95 | 75 | 120 | 5000 | 80x160 | Streetlight Urban serie 120W 5000K met 80x160° lens. Verlichten van openbare wegen en parkeerterreinen. Geanodiseerde zwarte alu behuizing IP66, slagvastheid IK10. Verstelbare paalaansluiting 60mm hor/vert bevestiging. Uitrust met Lumileds 3030 2D met toestel efficiëntie tot 135lm/W en ingebouwde overspanningsbeveiliging 10kV. In optie leverbaar met daglichtsensor voor automatische in- en uitschakeling. Lens type 1 is van toepassing wanneer de montagehoogte ongeveer gelijk aan de breedte van de rijbaan. Lens type 3 wordt gebruikt voor rijbaanverlichting, algemene parkeerplaatsen en andere gebieden waar een groter gebied van licht vereist is. Van toepassing wanneer de breedte van de rijbaan of het gebied niet groter is dan factor 2,75 van de montagehoogte. | Streetlight série Urban 120W 5000K avec lentille 80x160 °. Pour illuminer les routes publiques et les parkings. Boîtier en aluminium anodisé noir IP66, résistance aux chocs IK10. Raccord réglable hor/vert pour poteau de 60mm. Équipé de puce led Lumileds 3030 2D avec un rendement de l'appareil jusqu'à 135 lm/W et une protection intégrée contre les surtensions de 10 kV. Disponible en option avec capteur de lumière du jour pour l'allumage et l'extinction automatique. Lentille de type 3 est utilisé pour l'éclairage de la chaussée, les places de stationnement générales et d'autres zones où une plus grande surface de lumière est requise. Applicable quand la largeur de la chaussée n'est pas plus au facteur 2.75 de la hauteur de montage. | Streetlight Urban series 120W 5000K with 80x160 ° lens. Illuminating public roads and parking lots. Anodized black aluminum housing IP66, impact resistance IK10. Adjustable connection hor/vert for 60mm poles. Equiped with Lumileds 3030 2D with device efficiency up to 135lm/W and built-in overvoltage protection 10kV. Optionally available with daylight sensor for automatic switching on and off. Lens type 3 is used for roadway lighting, general parking places and other areas where a larger area of light is required. Applicable when the width of the driveway or area is not more than factor 2.75 of the mounting height. | https://integratech.be/nl/producten/straatverlichting/urban | https://integratech.be/fr/produits/eclairage-public/urban | https://www.integratech.be/en/products/street-lighting/urban/ | https://www.integratech.be/downloads/datasheets/LDU120B5-3-nl.pdf | https://www.integratech.be/downloads/datasheets/LDU120B5-3-fr.pdf | https://www.integratech.be/downloads/datasheets/LDU120B5-3-eng.pdf | https://integratech.be/downloads/photometric-data/streetlighturban.zip | https://www.integratech.be/downloads/pics/LDU120B5-3.jpg | https://www.integratech.be/downloads/pics/maatschetsen\urban-streetlight-afmetingen1.jpg | 10 | smd3030 | Lumileds | -40~+50 | 200-240 | TRUE | TRUE | FALSE | 5 | inclusief driver (intern) | FALSE | 36 72 96 100 100 | black RAL9005 | 3 | no | 75.000 | L80B10 | FALSE |  |  |  | 1
Straatverlichting | On order | A | STREET | Streetlight | LDU120S3-3 | Led streetlight Urban 120W dark grey 3000K type 3 | Led streetlight Urban 120W dark grey 3000K type 3 | Led streetlight Urban 120W dark grey 3000K type 3 | st | 701.91 | 13500 | 112,5 | 5420076272814 | 9405 42 10 00 | EC000062 | No | 90 | 0.0661 | 4.56 |  |  | 10.9 | 480 | 480 | 521 |  |  | 495 | 495 | 170 | 1 | 0 | IP66 | 0,95 | 75 | 120 | 3000 | 80x160 | Streetlight Urban serie 120W 4000K met 80x160° lens. Verlichten van openbare wegen en parkeerterreinen. Geanodiseerde alu behuizing IP66, slagvastheid IK10. Verstelbare paalaansluiting 60mm hor/vert bevestiging. Uitrust met Lumileds 3030 2D met toestel efficiëntie tot 135lm/W en ingebouwde overspanningsbeveiliging 10kV. In optie leverbaar met daglichtsensor voor automatische in- en uitschakeling. Lens type 1 is van toepassing wanneer de montagehoogte ongeveer gelijk aan de breedte van de rijbaan. Lens type 3 wordt gebruikt voor rijbaanverlichting, algemene parkeerplaatsen en andere gebieden waar een groter gebied van licht vereist is. Van toepassing wanneer de breedte van de rijbaan of het gebied niet groter is dan factor 2,75 van de montagehoogte. | Streetlight série Urban 120W 4000K avec lentille 80x160 °. Pour illuminer les routes publiques et les parkings. Boîtier en aluminium anodisé IP66, résistance aux chocs IK10. Raccord réglable hor/vert pour poteau de 60mm. Équipé de puce led Lumileds 3030 2D avec un rendement de l'appareil jusqu'à 135 lm/W et une protection intégrée contre les surtensions de 10 kV. Disponible en option avec capteur de lumière du jour pour l'allumage et l'extinction automatique. Lentille de type 3 est utilisé pour l'éclairage de la chaussée, les places de stationnement générales et d'autres zones où une plus grande surface de lumière est requise. Applicable quand la largeur de la chaussée n'est pas plus au facteur 2.75 de la hauteur de montage. | Streetlight Urban series 120W 4000K with 80x160 ° lens. Illuminating public roads and parking lots. Anodized aluminum housing IP66, impact resistance IK10. Adjustable connection hor/vert for 60mm poles. Equiped with Lumileds 3030 2D with device efficiency up to 135lm/W and built-in overvoltage protection 10kV. Optionally available with daylight sensor for automatic switching on and off. Lens type 3 is used for roadway lighting, general parking places and other areas where a larger area of light is required. Applicable when the width of the driveway or area is not more than factor 2.75 of the mounting height. | https://integratech.be/nl/producten/straatverlichting/urban | https://integratech.be/fr/produits/eclairage-public/urban | https://www.integratech.be/en/products/street-lighting/urban/ | https://www.integratech.be/downloads/datasheets/LDU120S4-3-nl.pdf | https://www.integratech.be/downloads/datasheets/LDU120S4-3-fr.pdf | https://www.integratech.be/downloads/datasheets/LDU120S4-3-eng.pdf | https://integratech.be/downloads/photometric-data/streetlighturban.zip | https://www.integratech.be/downloads/pics/LDU120S3-3.jpg | https://www.integratech.be/downloads/pics/maatschetsen\urban-streetlight-afmetingen1.jpg | 10 |  |  |  |  | FALSE | FALSE | FALSE |  |  | FALSE | [6 empty] | FALSE |  |  |  | 1
Straatverlichting | On order | A | STREET | Streetlight | LDU120S4-1 | Led streetlight Urban 120W dark grey 4000K type 1 | Led streetlight Urban 120W dark grey 4000K type 1 | Led streetlight Urban 120W dark grey 4000K type 1 | st | 701.91 | 13500 | 112,5 | 5420076234317 | 9405 42 10 00 | EC000062 | No | 90 | 0.0661 | 4.56 |  |  | 10.9 | 480 | 480 | 521 |  |  | 495 | 495 | 170 | 1 | 0 | IP66 | 0,95 | 75 | 120 | 4000 | 50x160 | Streetlight Urban serie 120W 4000K met 50x160° lens. Verlichten van openbare wegen en parkeerterreinen. Geanodiseerde alu behuizing IP66, slagvastheid IK10. Verstelbare paalaansluiting 60mm hor/vert bevestiging. Uitrust met Lumileds 3030 2D met toestel efficiëntie tot 135lm/W en ingebouwde overspanningsbeveiliging 10kV. In optie leverbaar met daglichtsensor voor automatische in- en uitschakeling. Lens type 1 is van toepassing wanneer de montagehoogte ongeveer gelijk aan de breedte van de rijbaan. | Streetlight série Urban 120W 4000K avec lentille 65x155 °. Pour illuminer les routes publiques et les parkings. Boîtier en aluminium anodisé IP66, résistance aux chocs IK10. Raccord réglable hor/vert pour poteau de 60mm. Équipé de puce led Lumileds 3030 2D avec un rendement de l'appareil jusqu'à 135 lm/W et une protection intégrée contre les surtensions de 10 kV. Disponible en option avec capteur de lumière du jour pour l'allumage et l'extinction automatique. Lentille de type 1 est applicable quand la hauteur de montage est approximativement égale à la largeur de la chaussée. | Streetlight Urban series 120W 4000K with 65x155 ° lens. Illuminating public roads and parking lots. Anodized aluminum housing IP66, impact resistance IK10. Adjustable connection hor/vert for 60mm poles. Equiped with Lumileds 3030 2D with device efficiency up to 135lm/W and built-in overvoltage protection 10kV. Optionally available with daylight sensor for automatic switching on and off. Lens type 1 is generally applicable to where the mounting height is approximately equal to the roadway width. | https://integratech.be/nl/producten/straatverlichting/urban | https://integratech.be/fr/produits/eclairage-public/urban | https://www.integratech.be/en/products/street-lighting/urban/ | https://www.integratech.be/downloads/datasheets/LDU120S4-1-nl.pdf | https://www.integratech.be/downloads/datasheets/LDU120S4-1-fr.pdf | https://www.integratech.be/downloads/datasheets/LDU120S4-1-eng.pdf | https://integratech.be/downloads/photometric-data/streetlighturban.zip | https://www.integratech.be/downloads/pics/LDU120S4-1.jpg | https://www.integratech.be/downloads/pics/maatschetsen\urban-streetlight-afmetingen1.jpg | 10 | smd3030 | Lumileds | -40~+50 | 200-240 | TRUE | TRUE | FALSE | 5 | inclusief driver (intern) | FALSE | 43 77 96 100 100 | dark grey RAL7037~7039 | 3 | no | 75.000 | L80B10 | FALSE |  |  |  | 1
Straatverlichting | On order | A | STREET | Streetlight | LDU120S4-2 | Led streetlight Urban 120W dark grey 4000K type 2 | Led streetlight Urban 120W dark grey 4000K type 2 | Led streetlight Urban 120W dark grey 4000K type 2 | st | 701.91 | 13500 | 112,5 | 5420076234324 | 9405 42 10 00 | EC000062 | No | 90 | 0.0661 | 4.56 |  |  | 10.9 | 480 | 480 | 521 |  |  | 495 | 495 | 170 | 1 | 0 | IP66 | 0,95 | 75 | 120 | 4000 | 65x155 | Streetlight Urban serie 120W 4000K met 65x155° lens. Verlichten van openbare wegen en parkeerterreinen. Geanodiseerde alu behuizing IP66, slagvastheid IK10. Verstelbare paalaansluiting 60mm hor/vert bevestiging. Uitrust met Lumileds 3030 2D met toestel efficiëntie tot 135lm/W en ingebouwde overspanningsbeveiliging 10kV. In optie leverbaar met daglichtsensor voor automatische in- en uitschakeling. Lens type 2 wordt gebruikt voor brede looppaden, opritten en toegangswegen, evenals andere smalle lichtwegen. Van toepassing wanneer de breedte van de rijbaan niet meer dan factor 1,75 is van de montagehoogte. | Streetlight série Urban 120W 4000K avec lentille 65x155 °. Pour illuminer les routes publiques et les parkings. Boîtier en aluminium anodisé IP66, résistance aux chocs IK10. Raccord réglable hor/vert pour poteau de 60mm. Équipé de puce led Lumileds 3030 2D avec un rendement de l'appareil jusqu'à 135 lm/W et une protection intégrée contre les surtensions de 10 kV. Disponible en option avec capteur de lumière du jour pour l'allumage et l'extinction automatique. Lentille de type 1 est applicable quand la hauteur de montage est approximativement égale à la largeur de la chaussée. | Streetlight Urban series 120W 4000K with 65x155 ° lens. Illuminating public roads and parking lots. Anodized aluminum housing IP66, impact resistance IK10. Adjustable connection hor/vert for 60mm poles. Equiped with Lumileds 3030 2D with device efficiency up to 135lm/W and built-in overvoltage protection 10kV. Optionally available with daylight sensor for automatic switching on and off. Lens type 1 is generally applicable to where the mounting height is approximately equal to the roadway width. | https://integratech.be/nl/producten/straatverlichting/urban | https://integratech.be/fr/produits/eclairage-public/urban | https://www.integratech.be/en/products/street-lighting/urban/ | https://www.integratech.be/downloads/datasheets/LDU120S4-2-nl.pdf | https://www.integratech.be/downloads/datasheets/LDU120S4-2-fr.pdf | https://www.integratech.be/downloads/datasheets/LDU120S4-2-eng.pdf | https://integratech.be/downloads/photometric-data/streetlighturban.zip | https://www.integratech.be/downloads/pics/LDU120S4-2.jpg | https://www.integratech.be/downloads/pics/maatschetsen\urban-streetlight-afmetingen1.jpg | 10 | smd3030 | Lumileds | -40~+50 | 200-240 | TRUE | TRUE | FALSE | 5 | inclusief driver (intern) | FALSE | 41 76 96 100 100 | dark grey RAL7037~7039 | 3 | no | 75.000 | L80B10 | FALSE |  |  |  | 1
Straatverlichting | On order | A | STREET | Streetlight | LDU120S4-3 | Led streetlight Urban 120W dark grey 4000K type 3 | Led streetlight Urban 120W dark grey 4000K type 3 | Led streetlight Urban 120W dark grey 4000K type 3 | st | 701.91 | 13500 | 112,5 | 5420076234331 | 9405 42 10 00 | EC000062 | No | 90 | 0.0661 | 4.56 |  |  | 10.9 | 480 | 480 | 521 |  |  | 495 | 495 | 170 | 1 | 0 | IP66 | 0,95 | 75 | 120 | 4000 | 80x160 | Streetlight Urban serie 120W 4000K met 80x160° lens. Verlichten van openbare wegen en parkeerterreinen. Geanodiseerde alu behuizing IP66, slagvastheid IK10. Verstelbare paalaansluiting 60mm hor/vert bevestiging. Uitrust met Lumileds 3030 2D met toestel efficiëntie tot 135lm/W en ingebouwde overspanningsbeveiliging 10kV. In optie leverbaar met daglichtsensor voor automatische in- en uitschakeling. Lens type 1 is van toepassing wanneer de montagehoogte ongeveer gelijk aan de breedte van de rijbaan. Lens type 3 wordt gebruikt voor rijbaanverlichting, algemene parkeerplaatsen en andere gebieden waar een groter gebied van licht vereist is. Van toepassing wanneer de breedte van de rijbaan of het gebied niet groter is dan factor 2,75 van de montagehoogte. | Streetlight série Urban 120W 4000K avec lentille 80x160 °. Pour illuminer les routes publiques et les parkings. Boîtier en aluminium anodisé IP66, résistance aux chocs IK10. Raccord réglable hor/vert pour poteau de 60mm. Équipé de puce led Lumileds 3030 2D avec un rendement de l'appareil jusqu'à 135 lm/W et une protection intégrée contre les surtensions de 10 kV. Disponible en option avec capteur de lumière du jour pour l'allumage et l'extinction automatique. Lentille de type 3 est utilisé pour l'éclairage de la chaussée, les places de stationnement générales et d'autres zones où une plus grande surface de lumière est requise. Applicable quand la largeur de la chaussée n'est pas plus au facteur 2.75 de la hauteur de montage. | Streetlight Urban series 120W 4000K with 80x160 ° lens. Illuminating public roads and parking lots. Anodized aluminum housing IP66, impact resistance IK10. Adjustable connection hor/vert for 60mm poles. Equiped with Lumileds 3030 2D with device efficiency up to 135lm/W and built-in overvoltage protection 10kV. Optionally available with daylight sensor for automatic switching on and off. Lens type 3 is used for roadway lighting, general parking places and other areas where a larger area of light is required. Applicable when the width of the driveway or area is not more than factor 2.75 of the mounting height. | https://integratech.be/nl/producten/straatverlichting/urban | https://integratech.be/fr/produits/eclairage-public/urban | https://www.integratech.be/en/products/street-lighting/urban/ | https://www.integratech.be/downloads/datasheets/LDU120S4-3-nl.pdf | https://www.integratech.be/downloads/datasheets/LDU120S4-3-fr.pdf | https://www.integratech.be/downloads/datasheets/LDU120S4-3-eng.pdf | https://integratech.be/downloads/photometric-data/streetlighturban.zip | https://www.integratech.be/downloads/pics/LDU120S4-3.jpg | https://www.integratech.be/downloads/pics/maatschetsen\urban-streetlight-afmetingen1.jpg | 10 | smd3030 | Lumileds | -40~+50 | 200-240 | TRUE | TRUE | FALSE | 5 | inclusief driver (intern) | FALSE | 36 72 96 100 100 | dark grey RAL7037~7039 | 3 | no | 75.000 | L80B10 | FALSE |  |  |  | 1
Straatverlichting | On order | A | STREET | Streetlight | LDU120S5-1 | Led streetlight Urban 120W dark grey 5000K type 1 | Led streetlight Urban 120W dark grey 5000K type 1 | Led streetlight Urban 120W dark grey 5000K type 1 | st | 701.91 | 13500 | 112,5 | 5420076234348 | 9405 42 10 00 | EC000062 | No | 90 | 0.0661 | 4.56 |  |  | 10.9 | 480 | 480 | 521 |  |  | 495 | 495 | 170 | 1 | 0 | IP66 | 0,95 | 75 | 120 | 5000 | 50x160 | Streetlight Urban serie 120W 5000K met 50x160° lens. Verlichten van openbare wegen en parkeerterreinen. Geanodiseerde alu behuizing IP66, slagvastheid IK10. Verstelbare paalaansluiting 60mm hor/vert bevestiging. Uitrust met Lumileds 3030 2D met toestel efficiëntie tot 135lm/W en ingebouwde overspanningsbeveiliging 10kV. In optie leverbaar met daglichtsensor voor automatische in- en uitschakeling. Lens type 1 is van toepassing wanneer de montagehoogte ongeveer gelijk aan de breedte van de rijbaan. | Streetlight série Urban 120W 5000K avec lentille 65x155 °. Pour illuminer les routes publiques et les parkings. Boîtier en aluminium anodisé IP66, résistance aux chocs IK10. Raccord réglable hor/vert pour poteau de 60mm. Équipé de puce led Lumileds 3030 2D avec un rendement de l'appareil jusqu'à 135 lm/W et une protection intégrée contre les surtensions de 10 kV. Disponible en option avec capteur de lumière du jour pour l'allumage et l'extinction automatique. Lentille de type 1 est applicable quand la hauteur de montage est approximativement égale à la largeur de la chaussée. | Streetlight Urban series 120W 5000K with 65x155 ° lens. Illuminating public roads and parking lots. Anodized aluminum housing IP66, impact resistance IK10. Adjustable connection hor/vert for 60mm poles. Equiped with Lumileds 3030 2D with device efficiency up to 135lm/W and built-in overvoltage protection 10kV. Optionally available with daylight sensor for automatic switching on and off. Lens type 1 is generally applicable to where the mounting height is approximately equal to the roadway width. | https://integratech.be/nl/producten/straatverlichting/urban | https://integratech.be/fr/produits/eclairage-public/urban | https://www.integratech.be/en/products/street-lighting/urban/ | https://www.integratech.be/downloads/datasheets/LDU120S5-1-nl.pdf | https://www.integratech.be/downloads/datasheets/LDU120S5-1-fr.pdf | https://www.integratech.be/downloads/datasheets/LDU120S5-1-eng.pdf | https://integratech.be/downloads/photometric-data/streetlighturban.zip | https://www.integratech.be/downloads/pics/LDU120S5-1.jpg | https://www.integratech.be/downloads/pics/maatschetsen\urban-streetlight-afmetingen1.jpg | 10 | smd3030 | Lumileds | -40~+50 | 200-240 | TRUE | TRUE | FALSE | 5 | inclusief driver (intern) | FALSE | 43 77 96 100 100 | dark grey RAL7037~7039 | 3 | no | 75.000 | L80B10 | FALSE |  |  |  | 1
Straatverlichting | On order | A | STREET | Streetlight | LDU120S5-2 | Led streetlight Urban 120W dark grey 5000K type 2 | Led streetlight Urban 120W dark grey 5000K type 2 | Led streetlight Urban 120W dark grey 5000K type 2 | st | 701.91 | 13500 | 112,5 | 5420076234355 | 9405 42 10 00 | EC000062 | No | 90 | 0.0661 | 4.56 |  |  | 10.9 | 480 | 480 | 521 |  |  | 495 | 495 | 170 | 1 | 0 | IP66 | 0,95 | 75 | 120 | 5000 | 65x155 | Streetlight Urban serie 120W 5000K met 65x155° lens. Verlichten van openbare wegen en parkeerterreinen. Geanodiseerde alu behuizing IP66, slagvastheid IK10. Verstelbare paalaansluiting 60mm hor/vert bevestiging. Uitrust met Lumileds 3030 2D met toestel efficiëntie tot 135lm/W en ingebouwde overspanningsbeveiliging 10kV. In optie leverbaar met daglichtsensor voor automatische in- en uitschakeling. Lens type 2 wordt gebruikt voor brede looppaden, opritten en toegangswegen, evenals andere smalle lichtwegen. Van toepassing wanneer de breedte van de rijbaan niet meer dan factor 1,75 is van de montagehoogte. | Streetlight série Urban 120W 5000K avec lentille 65x155 °. Pour illuminer les routes publiques et les parkings. Boîtier en aluminium anodisé IP66, résistance aux chocs IK10. Raccord réglable hor/vert pour poteau de 60mm. Équipé de puce led Lumileds 3030 2D avec un rendement de l'appareil jusqu'à 135 lm/W et une protection intégrée contre les surtensions de 10 kV. Disponible en option avec capteur de lumière du jour pour l'allumage et l'extinction automatique. Lentille de type 1 est applicable quand la hauteur de montage est approximativement égale à la largeur de la chaussée. | Streetlight Urban series 120W 5000K with 65x155 ° lens. Illuminating public roads and parking lots. Anodized aluminum housing IP66, impact resistance IK10. Adjustable connection hor/vert for 60mm poles. Equiped with Lumileds 3030 2D with device efficiency up to 135lm/W and built-in overvoltage protection 10kV. Optionally available with daylight sensor for automatic switching on and off. Lens type 1 is generally applicable to where the mounting height is approximately equal to the roadway width. | https://integratech.be/nl/producten/straatverlichting/urban | https://integratech.be/fr/produits/eclairage-public/urban | https://www.integratech.be/en/products/street-lighting/urban/ | https://www.integratech.be/downloads/datasheets/LDU120S5-2-nl.pdf | https://www.integratech.be/downloads/datasheets/LDU120S5-2-fr.pdf | https://www.integratech.be/downloads/datasheets/LDU120S5-2-eng.pdf | https://integratech.be/downloads/photometric-data/streetlighturban.zip | https://www.integratech.be/downloads/pics/LDU120S5-2.jpg | https://www.integratech.be/downloads/pics/maatschetsen\urban-streetlight-afmetingen1.jpg | 10 | smd3030 | Lumileds | -40~+50 | 200-240 | TRUE | TRUE | FALSE | 5 | inclusief driver (intern) | FALSE | 41 76 96 100 100 | dark grey RAL7037~7039 | 3 | no | 75.000 | L80B10 | FALSE |  |  |  | 1
Straatverlichting | On order | A | STREET | Streetlight | LDU120S5-3 | Led streetlight Urban 120W dark grey 5000K type 3 | Led streetlight Urban 120W dark grey 5000K type 3 | Led streetlight Urban 120W dark grey 5000K type 3 | st | 701.91 | 13500 | 112,5 | 5420076234362 | 9405 42 10 00 | EC000062 | No | 90 | 0.0661 | 4.56 |  |  | 10.9 | 480 | 480 | 521 |  |  | 495 | 495 | 170 | 1 | 0 | IP66 | 0,95 | 75 | 120 | 5000 | 80x160 | Streetlight Urban serie 120W 5000K met 80x160° lens. Verlichten van openbare wegen en parkeerterreinen. Geanodiseerde alu behuizing IP66, slagvastheid IK10. Verstelbare paalaansluiting 60mm hor/vert bevestiging. Uitrust met Lumileds 3030 2D met toestel efficiëntie tot 135lm/W en ingebouwde overspanningsbeveiliging 10kV. In optie leverbaar met daglichtsensor voor automatische in- en uitschakeling. Lens type 3 wordt gebruikt voor rijbaanverlichting, algemene parkeerplaatsen en andere gebieden waar een groter gebied van licht vereist is. Van toepassing wanneer de breedte van de rijbaan of het gebied niet groter is dan factor 2,75 van de montagehoogte. | Streetlight série Urban 120W 5000K avec lentille 80x160 °. Pour illuminer les routes publiques et les parkings. Boîtier en aluminium anodisé IP66, résistance aux chocs IK10. Raccord réglable hor/vert pour poteau de 60mm. Équipé de puce led Lumileds 3030 2D avec un rendement de l'appareil jusqu'à 135 lm/W et une protection intégrée contre les surtensions de 10 kV. Disponible en option avec capteur de lumière du jour pour l'allumage et l'extinction automatique. Lentille de type 3 est utilisé pour l'éclairage de la chaussée, les places de stationnement générales et d'autres zones où une plus grande surface de lumière est requise. Applicable quand la largeur de la chaussée n'est pas plus au facteur 2.75 de la hauteur de montage. | Streetlight Urban series 120W 5000K with 80x160 ° lens. Illuminating public roads and parking lots. Anodized aluminum housing IP66, impact resistance IK10. Adjustable connection hor/vert for 60mm poles. Equiped with Lumileds 3030 2D with device efficiency up to 135lm/W and built-in overvoltage protection 10kV. Optionally available with daylight sensor for automatic switching on and off. Lens type 3 is used for roadway lighting, general parking places and other areas where a larger area of light is required. Applicable when the width of the driveway or area is not more than factor 2.75 of the mounting height. | https://integratech.be/nl/producten/straatverlichting/urban | https://integratech.be/fr/produits/eclairage-public/urban | https://www.integratech.be/en/products/street-lighting/urban/ | https://www.integratech.be/downloads/datasheets/LDU120S5-3-nl.pdf | https://www.integratech.be/downloads/datasheets/LDU120S5-3-fr.pdf | https://www.integratech.be/downloads/datasheets/LDU120S5-3-eng.pdf | https://integratech.be/downloads/photometric-data/streetlighturban.zip | https://www.integratech.be/downloads/pics/LDU120S5-3.jpg | https://www.integratech.be/downloads/pics/maatschetsen\urban-streetlight-afmetingen1.jpg | 10 | smd3030 | Lumileds | -40~+50 | 200-240 | TRUE | TRUE | FALSE | 5 | inclusief driver (intern) | FALSE | 36 72 96 100 100 | dark grey RAL7037~7039 | 3 | no | 75.000 | L80B10 | FALSE |  |  |  | 1
Straatverlichting | On order | A | STREET | Streetlight | LDU37B3-3 | Led streetlight Urban 37W zwart 3000K type 3 | Led streetlight Urban 37W noir 3000K type 3 | Led streetlight Urban 37W black 3000K type 3 | st | 677.55 | 4330 | 117 | 5420076295608 | 9405 42 10 00 | EC000062 | No | 90 | 0.0661 | 4.56 |  |  | 10.6 | 480 | 480 | 521 |  |  | 495 | 495 | 170 | 1 | 0 | IP66 | 0,95 | 75 | 37 | 3000 | 80x160 | Streetlight Urban serie 37W 3000K met 80x160° lens. Verlichten van openbare wegen en parkeerterreinen. Geanodiseerde zwarte alu behuizing IP66, slagvastheid IK10. Verstelbare paalaansluiting 60mm hor/vert bevestiging. Uitrust met Lumileds 3030 2D met toestel efficiëntie tot 135lm/W en ingebouwde overspanningsbeveiliging 10kV. In optie leverbaar met daglichtsensor voor automatische in- en uitschakeling. Lens type 3 wordt gebruikt voor rijbaanverlichting, algemene parkeerplaatsen en andere gebieden waar een groter gebied van licht vereist is. Van toepassing wanneer de breedte van de rijbaan of het gebied niet groter is dan factor 2,75 van de montagehoogte. | Streetlight série Urban 37W 3000K avec lentille 80x160°. Pour illuminer les routes publiques et les parkings. Boîtier en aluminium anodisé noir IP66, résistance aux chocs IK10. Raccord réglable hor/vert pour poteau de 60mm. Équipé de puce led Lumileds 3030 2D avec un rendement de l'appareil jusqu'à 135 lm/W et une protection intégrée contre les surtensions de 10 kV. Disponible en option avec capteur de lumière du jour pour l'allumage et l'extinction automatique. Lentille de type 3 est utilisé pour l'éclairage de la chaussée, les places de stationnement générales et d'autres zones où une plus grande surface de lumière est requise. Applicable quand la largeur de la chaussée n'est pas plus au facteur 2.75 de la hauteur de montage. | Streetlight Urban series 37W 3000K with 80x160° lens. Illuminating public roads and parking lots. Anodized black aluminum housing IP66, impact resistance IK10. Adjustable connection hor/vert for 60mm poles. Equiped with Lumileds 3030 2D with device efficiency up to 135lm/W and built-in overvoltage protection 10kV. Optionally available with daylight sensor for automatic switching on and off. Lens type 3 is used for roadway lighting, general parking places and other areas where a larger area of light is required. Applicable when the width of the driveway or area is not more than factor 2.75 of the mounting height. | https://integratech.be/nl/producten/straatverlichting/urban | https://integratech.be/fr/produits/eclairage-public/urban | https://www.integratech.be/en/products/street-lighting/urban/ | https://www.integratech.be/downloads/datasheets/LDU37B4-3-nl.pdf | https://www.integratech.be/downloads/datasheets/LDU37B4-3-fr.pdf | https://www.integratech.be/downloads/datasheets/LDU37B4-3-eng.pdf | https://integratech.be/downloads/photometric-data/streetlighturban.zip | https://www.integratech.be/downloads/pics/LDU37B4-1.jpg | https://www.integratech.be/downloads/pics/maatschetsen\urban-streetlight-afmetingen1.jpg | 10 |  |  |  |  | FALSE | FALSE | FALSE |  |  | FALSE | [6 empty] | FALSE |  |  |  | 1
Straatverlichting | On order | A | STREET | Streetlight | LDU37B4-1 | Led streetlight Urban 37W zwart 4000K type 1 | Led streetlight Urban 37W noir 4000K type 1 | Led streetlight Urban 37W black 4000K type 1 | st | 617.17 | 4330 | 117 | 5420076232818 | 9405 42 10 00 | EC000062 | No | 90 | 0.0661 | 4.56 |  |  | 10.6 | 480 | 480 | 521 |  |  | 495 | 495 | 170 | 1 | 0 | IP66 | 0,95 | 75 | 37 | 4000 | 50x160 | Streetlight Urban serie 37W 4000K met 50x160° lens. Verlichten van openbare wegen en parkeerterreinen. Geanodiseerde zwarte alu behuizing IP66, slagvastheid IK10. Verstelbare paalaansluiting 60mm hor/vert bevestiging. Uitrust met Lumileds 3030 2D met toestel efficiëntie tot 135lm/W en ingebouwde overspanningsbeveiliging 10kV. In optie leverbaar met daglichtsensor voor automatische in- en uitschakeling. Lens type 1 is van toepassing wanneer de montagehoogte ongeveer gelijk aan de breedte van de rijbaan. | Streetlight série Urban 37W 4000K avec lentille 65x155°. Pour illuminer les routes publiques et les parkings. Boîtier en aluminium anodisé noir IP66, résistance aux chocs IK10. Raccord réglable hor/vert pour poteau de 60mm. Équipé de puce led Lumileds 3030 2D avec un rendement de l'appareil jusqu'à 135 lm/W et une protection intégrée contre les surtensions de 10 kV. Disponible en option avec capteur de lumière du jour pour l'allumage et l'extinction automatique. Lentille de type 1 est applicable quand la hauteur de montage est approximativement égale à la largeur de la chaussée. | Streetlight Urban serie 37W 4000K with 65x155° lens. Illuminating public roads and parking lots. Anodized black aluminum housing IP66, impact resistance IK10. Adjustable connection hor/vert for 60mm poles. Equiped with Lumileds 3030 2D with device efficiency up to 135lm/W and built-in overvoltage protection 10kV. Optionally available with daylight sensor for automatic switching on and off. Lens type 1 is generally applicable to where the mounting height is approximately equal to the roadway width. | https://integratech.be/nl/producten/straatverlichting/urban | https://integratech.be/fr/produits/eclairage-public/urban | https://www.integratech.be/en/products/street-lighting/urban/ | https://www.integratech.be/downloads/datasheets/LDU37B4-1-nl.pdf | https://www.integratech.be/downloads/datasheets/LDU37B4-1-fr.pdf | https://www.integratech.be/downloads/datasheets/LDU37B4-1-eng.pdf | https://integratech.be/downloads/photometric-data/streetlighturban.zip | https://www.integratech.be/downloads/pics/LDU37B4-1.jpg | https://www.integratech.be/downloads/pics/maatschetsen\urban-streetlight-afmetingen1.jpg | 10 | smd3030 | Lumileds | -40~+50 | 200-240 | TRUE | TRUE | FALSE | 5 | inclusief driver (intern) | FALSE | 43 77 96 100 100 | black RAL9005 | 3 | no | 75.000 | L80B10 | FALSE |  |  |  | 1
Straatverlichting | On order | A | STREET | Streetlight | LDU37B4-2 | Led streetlight Urban 37W zwart 4000K type 2 | Led streetlight Urban 37W noir 4000K type 2 | Led streetlight Urban 37W black 4000K type 2 | st | 617.17 | 4330 | 117 | 5420076232825 | 9405 42 10 00 | EC000062 | No | 90 | 0.0661 | 4.56 |  |  | 10.6 | 480 | 480 | 521 |  |  | 495 | 495 | 170 | 1 | 0 | IP66 | 0,95 | 75 | 37 | 4000 | 65x155 | Streetlight Urban serie 37W 4000K met 65x155° lens. Verlichten van openbare wegen en parkeerterreinen. Geanodiseerde zwarte alu behuizing IP66, slagvastheid IK10. Verstelbare paalaansluiting 60mm hor/vert bevestiging. Uitrust met Lumileds 3030 2D met toestel efficiëntie tot 135lm/W en ingebouwde overspanningsbeveiliging 10kV. In optie leverbaar met daglichtsensor voor automatische in- en uitschakeling. Lens type 2 wordt gebruikt voor brede looppaden, opritten en toegangswegen, evenals andere smalle lichtwegen. Van toepassing wanneer de breedte van de rijbaan niet meer dan factor 1,75 is van de montagehoogte. | Streetlight série Urban 37W 4000K avec lentille 65x155°. Pour illuminer les routes publiques et les parkings. Boîtier en aluminium anodisé noir IP66, résistance aux chocs IK10. Raccord réglable hor/vert pour poteau de 60mm. Équipé de puce led Lumileds 3030 2D avec un rendement de l'appareil jusqu'à 135 lm/W et une protection intégrée contre les surtensions de 10 kV. Disponible en option avec capteur de lumière du jour pour l'allumage et l'extinction automatique. Lentille de type 2 est utilisé pour les allées larges, les voies d'accès et les routes d'accès, ainsi que pour d'autres voies lumineuses étroites. Applicable quand la largeur de la chaussée n'est pas plus au facteur 1,75 de la hauteur de montage. | Streetlight Urban series 37W 4000K with 65x155° lens. Illuminating public roads and parking lots. Anodized black aluminum housing IP66, impact resistance IK10. Adjustable connection hor/vert for 60mm poles. Equiped with Lumileds 3030 2D with device efficiency up to 135lm/W and built-in overvoltage protection 10kV. Optionally available with daylight sensor for automatic switching on and off. Lens type 2 is used for wide walkways, driveways and access roads, as well as other narrow light paths. Applicable when the width of the driveway is not more than factor 1.75 of the mounting height. | https://integratech.be/nl/producten/straatverlichting/urban | https://integratech.be/fr/produits/eclairage-public/urban | https://www.integratech.be/en/products/street-lighting/urban/ | https://www.integratech.be/downloads/datasheets/LDU37B4-2-nl.pdf | https://www.integratech.be/downloads/datasheets/LDU37B4-2-fr.pdf | https://www.integratech.be/downloads/datasheets/LDU37B4-2-eng.pdf | https://integratech.be/downloads/photometric-data/streetlighturban.zip | https://www.integratech.be/downloads/pics/LDU37B4-2.jpg | https://www.integratech.be/downloads/pics/maatschetsen\urban-streetlight-afmetingen1.jpg | 10 | smd3030 | Lumileds | -40~+50 | 200-240 | TRUE | TRUE | FALSE | 5 | inclusief driver (intern) | FALSE | 41 76 96 100 100 | black RAL9005 | 3 | no | 75.000 | L80B10 | FALSE |  |  |  | 1
Straatverlichting | On order | A | STREET | Streetlight | LDU37B4-3 | Led streetlight Urban 37W zwart 4000K type 3 | Led streetlight Urban 37W noir 4000K type 3 | Led streetlight Urban 37W black 4000K type 3 | st | 617.17 | 4330 | 117 | 5420076232832 | 9405 42 10 00 | EC000062 | No | 90 | 0.0661 | 4.56 |  |  | 10.6 | 480 | 480 | 521 |  |  | 495 | 495 | 170 | 1 | 0 | IP66 | 0,95 | 75 | 37 | 4000 | 80x160 | Streetlight Urban serie 37W 4000K met 80x160° lens. Verlichten van openbare wegen en parkeerterreinen. Geanodiseerde zwarte alu behuizing IP66, slagvastheid IK10. Verstelbare paalaansluiting 60mm hor/vert bevestiging. Uitrust met Lumileds 3030 2D met toestel efficiëntie tot 135lm/W en ingebouwde overspanningsbeveiliging 10kV. In optie leverbaar met daglichtsensor voor automatische in- en uitschakeling. Lens type 3 wordt gebruikt voor rijbaanverlichting, algemene parkeerplaatsen en andere gebieden waar een groter gebied van licht vereist is. Van toepassing wanneer de breedte van de rijbaan of het gebied niet groter is dan factor 2,75 van de montagehoogte. | Streetlight série Urban 37W 4000K avec lentille 80x160°. Pour illuminer les routes publiques et les parkings. Boîtier en aluminium anodisé noir IP66, résistance aux chocs IK10. Raccord réglable hor/vert pour poteau de 60mm. Équipé de puce led Lumileds 3030 2D avec un rendement de l'appareil jusqu'à 135 lm/W et une protection intégrée contre les surtensions de 10 kV. Disponible en option avec capteur de lumière du jour pour l'allumage et l'extinction automatique. Lentille de type 3 est utilisé pour l'éclairage de la chaussée, les places de stationnement générales et d'autres zones où une plus grande surface de lumière est requise. Applicable quand la largeur de la chaussée n'est pas plus au facteur 2.75 de la hauteur de montage. | Streetlight Urban series 37W 4000K with 80x160° lens. Illuminating public roads and parking lots. Anodized black aluminum housing IP66, impact resistance IK10. Adjustable connection hor/vert for 60mm poles. Equiped with Lumileds 3030 2D with device efficiency up to 135lm/W and built-in overvoltage protection 10kV. Optionally available with daylight sensor for automatic switching on and off. Lens type 3 is used for roadway lighting, general parking places and other areas where a larger area of light is required. Applicable when the width of the driveway or area is not more than factor 2.75 of the mounting height. | https://integratech.be/nl/producten/straatverlichting/urban | https://integratech.be/fr/produits/eclairage-public/urban | https://www.integratech.be/en/products/street-lighting/urban/ | https://www.integratech.be/downloads/datasheets/LDU37B4-3-nl.pdf | https://www.integratech.be/downloads/datasheets/LDU37B4-3-fr.pdf | https://www.integratech.be/downloads/datasheets/LDU37B4-3-eng.pdf | https://integratech.be/downloads/photometric-data/streetlighturban.zip | https://www.integratech.be/downloads/pics/LDU37B4-3.jpg | https://www.integratech.be/downloads/pics/maatschetsen\urban-streetlight-afmetingen1.jpg | 10 | smd3030 | Lumileds | -40~+50 | 200-240 | TRUE | TRUE | FALSE | 5 | inclusief driver (intern) | FALSE | 36 72 96 100 100 | black RAL9005 | 3 | no | 75.000 | L80B10 | FALSE |  |  |  | 1
Straatverlichting | On order | A | STREET | Streetlight | LDU37B5-1 | Led streetlight Urban 37W zwart 5000K type 1 | Led streetlight Urban 37W noir 5000K type 1 | Led streetlight Urban 37W black 5000K type 1 | st | 617.17 | 4330 | 117 | 5420076232870 | 9405 42 10 00 | EC000062 | No | 90 | 0.0661 | 4.56 |  |  | 10.6 | 480 | 480 | 521 |  |  | 495 | 495 | 170 | 1 | 0 | IP66 | 0,95 | 75 | 37 | 5000 | 50x160 | Streetlight serie Urban 37W 5000K met 50x160° lens. Verlichten van openbare wegen en parkeerterreinen. Geanodiseerde zwarte alu behuizing IP66, slagvastheid IK10. Verstelbare paalaansluiting 60mm hor/vert bevestiging. Uitrust met Lumileds 3030 2D met toestel efficiëntie tot 135lm/W en ingebouwde overspanningsbeveiliging 10kV. In optie leverbaar met daglichtsensor voor automatische in- en uitschakeling. Lens type 1 is van toepassing wanneer de montagehoogte ongeveer gelijk aan de breedte van de rijbaan. | Streetlight serie Urban 37W 5000K avec lentille 65x155°. Pour illuminer les routes publiques et les parkings. Boîtier en aluminium anodisé noir IP66, résistance aux chocs IK10. Raccord réglable hor/vert pour poteau de 60mm. Équipé de puce led Lumileds 3030 2D avec un rendement de l'appareil jusqu'à 135 lm/W et une protection intégrée contre les surtensions de 10 kV. Disponible en option avec capteur de lumière du jour pour l'allumage et l'extinction automatique. Lentille de type 1 est applicable quand la hauteur de montage est approximativement égale à la largeur de la chaussée. | Streetlight Urban serie 37W 5000K with 65x155° lens. Illuminating public roads and parking lots. Anodized black aluminum housing IP66, impact resistance IK10. Adjustable connection hor/vert for 60mm poles. Equiped with Lumileds 3030 2D with device efficiency up to 135lm/W and built-in overvoltage protection 10kV. Optionally available with daylight sensor for automatic switching on and off. Lens type 1 is generally applicable to where the mounting height is approximately equal to the roadway width. | https://integratech.be/nl/producten/straatverlichting/urban | https://integratech.be/fr/produits/eclairage-public/urban | https://www.integratech.be/en/products/street-lighting/urban/ | https://www.integratech.be/downloads/datasheets/LDU37B5-1-nl.pdf | https://www.integratech.be/downloads/datasheets/LDU37B5-1-fr.pdf | https://www.integratech.be/downloads/datasheets/LDU37B5-1-eng.pdf | https://integratech.be/downloads/photometric-data/streetlighturban.zip | https://www.integratech.be/downloads/pics/LDU37B5-1.jpg | https://www.integratech.be/downloads/pics/maatschetsen\urban-streetlight-afmetingen1.jpg | 10 | smd3030 | Lumileds | -40~+50 | 200-240 | TRUE | TRUE | FALSE | 5 | inclusief driver (intern) | FALSE | 43 77 96 100 100 | black RAL9005 | 3 | no | 75.000 | L80B10 | FALSE |  |  |  | 1
Straatverlichting | On order | A | STREET | Streetlight | LDU37B5-3 | Led streetlight Urban 37W zwart 5000K type 3 | Led streetlight Urban 37W noir 5000K type 3 | Led streetlight Urban 37W black 5000K type 3 | st | 617.17 | 4330 | 117 | 5420076232894 | 9405 42 10 00 | EC000062 | No | 90 | 0.0661 | 4.56 |  |  | 10.6 | 480 | 480 | 521 |  |  | 495 | 495 | 170 | 1 | 0 | IP66 | 0,95 | 75 | 37 | 5000 | 80x160 | Streetlight Urban serie 37W 5000K met 80x160° lens. Verlichten van openbare wegen en parkeerterreinen. Geanodiseerde zwarte alu behuizing IP66, slagvastheid IK10. Verstelbare paalaansluiting 60mm hor/vert bevestiging. Uitrust met Lumileds 3030 2D met toestel efficiëntie tot 135lm/W en ingebouwde overspanningsbeveiliging 10kV. In optie leverbaar met daglichtsensor voor automatische in- en uitschakeling. Lens type 1 is van toepassing wanneer de montagehoogte ongeveer gelijk aan de breedte van de rijbaan. Lens type 3 wordt gebruikt voor rijbaanverlichting, algemene parkeerplaatsen en andere gebieden waar een groter gebied van licht vereist is. Van toepassing wanneer de breedte van de rijbaan of het gebied niet groter is dan factor 2,75 van de montagehoogte. | Streetlight série Urban 37W 5000K avec lentille 80x160°. Pour illuminer les routes publiques et les parkings. Boîtier en aluminium anodisé noir IP66, résistance aux chocs IK10. Raccord réglable hor/vert pour poteau de 60mm. Équipé de puce led Lumileds 3030 2D avec un rendement de l'appareil jusqu'à 135 lm/W et une protection intégrée contre les surtensions de 10 kV. Disponible en option avec capteur de lumière du jour pour l'allumage et l'extinction automatique. Lentille de type 3 est utilisé pour l'éclairage de la chaussée, les places de stationnement générales et d'autres zones où une plus grande surface de lumière est requise. Applicable quand la largeur de la chaussée n'est pas plus au facteur 2.75 de la hauteur de montage. | Streetlight Urban series 37W 5000K with 80x160° lens. Illuminating public roads and parking lots. Anodized black aluminum housing IP66, impact resistance IK10. Adjustable connection hor/vert for 60mm poles. Equiped with Lumileds 3030 2D with device efficiency up to 135lm/W and built-in overvoltage protection 10kV. Optionally available with daylight sensor for automatic switching on and off. Lens type 3 is used for roadway lighting, general parking places and other areas where a larger area of light is required. Applicable when the width of the driveway or area is not more than factor 2.75 of the mounting height. | https://integratech.be/nl/producten/straatverlichting/urban | https://integratech.be/fr/produits/eclairage-public/urban | https://www.integratech.be/en/products/street-lighting/urban/ | https://www.integratech.be/downloads/datasheets/LDU37B5-3-nl.pdf | https://www.integratech.be/downloads/datasheets/LDU37B5-3-fr.pdf | https://www.integratech.be/downloads/datasheets/LDU37B5-3-eng.pdf | https://integratech.be/downloads/photometric-data/streetlighturban.zip | https://www.integratech.be/downloads/pics/LDU37B5-3.jpg | https://www.integratech.be/downloads/pics/maatschetsen\urban-streetlight-afmetingen1.jpg | 10 | smd3030 | Lumileds | -40~+50 | 200-240 | TRUE | TRUE | FALSE | 5 | inclusief driver (intern) | FALSE | 36 72 96 100 100 | black RAL9005 | 3 | no | 75.000 | L80B10 | FALSE |  |  |  | 1
Straatverlichting | On order | A | STREET | Streetlight | LDU37S3-1 | Led streetlight Urban 37W dark grey 3000K type 1 | Led streetlight Urban 37W dark grey 3000K type 1 | Led streetlight Urban 37W dark grey 3000K type 1 | st | 677.55 | 4330 | 117 | 5420076243210 | 9405 42 10 00 | EC000062 | No | 90 | 0.0661 | 4.56 |  |  | 10.6 | 480 | 480 | 521 |  |  | 495 | 495 | 170 | 1 | 0 | IP66 | 0,95 | 75 | 37 | 3000 | 50x160 | Streetlight Urban serie 37W 3000K met 50x160° lens. Verlichten van openbare wegen en parkeerterreinen. Geanodiseerde zwarte alu behuizing IP66, slagvastheid IK10. Verstelbare paalaansluiting 60mm hor/vert bevestiging. Uitrust met Lumileds 3030 2D met toestel efficiëntie tot 135lm/W en ingebouwde overspanningsbeveiliging 10kV. In optie leverbaar met daglichtsensor voor automatische in- en uitschakeling. Lens type 1 wordt gebruikt voor brede looppaden, opritten en toegangswegen, evenals andere smalle lichtwegen. Van toepassing wanneer de breedte van de rijbaan niet meer dan factor 1,75 is van de montagehoogte. | Streetlight série Urban 37W 3000K avec lentille 50x160°. Pour illuminer les routes publiques et les parkings. Boîtier en aluminium anodisé noir IP66, résistance aux chocs IK10. Raccord réglable hor/vert pour poteau de 60mm. Équipé de puce led Lumileds 3030 2D avec un rendement de l'appareil jusqu'à 135 lm/W et une protection intégrée contre les surtensions de 10 kV. Disponible en option avec capteur de lumière du jour pour l'allumage et l'extinction automatique. Lentille de type 3 est utilisé pour l'éclairage de la chaussée, les places de stationnement générales et d'autres zones où une plus grande surface de lumière est requise. Applicable quand la largeur de la chaussée n'est pas plus au facteur 2.75 de la hauteur de montage. | Streetlight Urban series 37W 3000K with 50x160° lens. Illuminating public roads and parking lots. Anodized black aluminum housing IP66, impact resistance IK10. Adjustable connection hor/vert for 60mm poles. Equiped with Lumileds 3030 2D with device efficiency up to 135lm/W and built-in overvoltage protection 10kV. Optionally available with daylight sensor for automatic switching on and off. Lens type 3 is used for roadway lighting, general parking places and other areas where a larger area of light is required. Applicable when the width of the driveway or area is not more than factor 2.75 of the mounting height. | https://integratech.be/nl/producten/straatverlichting/urban | https://integratech.be/fr/produits/eclairage-public/urban | https://www.integratech.be/en/products/street-lighting/urban/ | https://www.integratech.be/downloads/datasheets/LDU37S3-1-nl.pdf | https://www.integratech.be/downloads/datasheets/LDU37S3-1-fr.pdf | https://www.integratech.be/downloads/datasheets/LDU37S3-1-eng.pdf | https://integratech.be/downloads/photometric-data/streetlighturban.zip | https://www.integratech.be/downloads/pics/LDU-grijs.jpg | https://www.integratech.be/downloads/pics/maatschetsen\urban-streetlight-afmetingen1.jpg | 10 | smd3030 | Lumileds | -40~+50 | 200-240 | TRUE | TRUE | FALSE | 5 | inclusief driver (intern) | FALSE |  | dark grey RAL7037~7039 | 3 | no | 75.000 | L80B10 | FALSE |  |  |  | 1
Straatverlichting | On order | A | STREET | Streetlight | LDU37S3-2 | Led streetlight Urban 37W dark grey 3000K type 2 | Led streetlight Urban 37W dark grey 3000K type 2 | Led streetlight Urban 37W dark grey 3000K type 2 | st | 677.55 | 4330 | 117 | 5420076245450 | 9405 42 10 00 | EC000062 | No | 90 | 0.0661 | 4.56 |  |  | 10.6 | 480 | 480 | 521 |  |  | 495 | 495 | 170 | 1 | 0 | IP66 | 0,95 | 75 | 37 | 3000 | 50x160 | Streetlight Urban serie 37W 3000K met 65x155° lens. Verlichten van openbare wegen en parkeerterreinen. Geanodiseerde zwarte alu behuizing IP66, slagvastheid IK10. Verstelbare paalaansluiting 60mm hor/vert bevestiging. Uitrust met Lumileds 3030 2D met toestel efficiëntie tot 135lm/W en ingebouwde overspanningsbeveiliging 10kV. In optie leverbaar met daglichtsensor voor automatische in- en uitschakeling. Lens type 2 wordt gebruikt voor brede looppaden, opritten en toegangswegen, evenals andere smalle lichtwegen. Van toepassing wanneer de breedte van de rijbaan niet meer dan factor 1,75 is van de montagehoogte. | Streetlight série Urban 37W 3000K avec lentille 65x155°. Pour illuminer les routes publiques et les parkings. Boîtier en aluminium anodisé noir IP66, résistance aux chocs IK10. Raccord réglable hor/vert pour poteau de 60mm. Équipé de puce led Lumileds 3030 2D avec un rendement de l'appareil jusqu'à 135 lm/W et une protection intégrée contre les surtensions de 10 kV. Disponible en option avec capteur de lumière du jour pour l'allumage et l'extinction automatique. Lentille de type 3 est utilisé pour l'éclairage de la chaussée, les places de stationnement générales et d'autres zones où une plus grande surface de lumière est requise. Applicable quand la largeur de la chaussée n'est pas plus au facteur 2.75 de la hauteur de montage. | Streetlight Urban series 37W 3000K with 65x155° lens. Illuminating public roads and parking lots. Anodized black aluminum housing IP66, impact resistance IK10. Adjustable connection hor/vert for 60mm poles. Equiped with Lumileds 3030 2D with device efficiency up to 135lm/W and built-in overvoltage protection 10kV. Optionally available with daylight sensor for automatic switching on and off. Lens type 3 is used for roadway lighting, general parking places and other areas where a larger area of light is required. Applicable when the width of the driveway or area is not more than factor 2.75 of the mounting height. | https://integratech.be/nl/producten/straatverlichting/urban | https://integratech.be/fr/produits/eclairage-public/urban | https://www.integratech.be/en/products/street-lighting/urban/ | https://www.integratech.be/downloads/datasheets/LDU37S3-2-nl.pdf | https://www.integratech.be/downloads/datasheets/LDU37S3-2-fr.pdf | https://www.integratech.be/downloads/datasheets/LDU37S3-2-eng.pdf | https://integratech.be/downloads/photometric-data/streetlighturban.zip | https://www.integratech.be/downloads/pics/LDU-grijs.jpg | https://www.integratech.be/downloads/pics/maatschetsen\urban-streetlight-afmetingen1.jpg | 10 | smd3030 | Lumileds | -40~+50 | 200-240 | TRUE | TRUE | FALSE | 5 | inclusief driver (intern) | FALSE |  | dark grey RAL7037~7039 | 3 | no | 75.000 | L80B10 | FALSE |  |  |  | 1
Straatverlichting | On order | A | STREET | Streetlight | LDU37S3-3 | Led streetlight Urban 37W dark grey 3000K type 3 | Led streetlight Urban 37W dark grey 3000K type 3 | Led streetlight Urban 37W dark grey 3000K type 3 | st | 677.55 | 4330 | 117 | 5420076269791 | 9405 42 10 00 | EC000062 | No | 90 | 0.0661 | 4.56 |  |  | 10.6 | 480 | 480 | 521 |  |  | 495 | 495 | 170 | 1 | 0 | IP66 | 0,95 | 75 | 37 | 3000 | 80x160 | Streetlight Urban serie 37W 3000K met 80x160° lens. Verlichten van openbare wegen en parkeerterreinen. Geanodiseerde zwarte alu behuizing IP66, slagvastheid IK10. Verstelbare paalaansluiting 60mm hor/vert bevestiging. Uitrust met Lumileds 3030 2D met toestel efficiëntie tot 135lm/W en ingebouwde overspanningsbeveiliging 10kV. In optie leverbaar met daglichtsensor voor automatische in- en uitschakeling. Lens type 2 wordt gebruikt voor brede looppaden, opritten en toegangswegen, evenals andere smalle lichtwegen. Van toepassing wanneer de breedte van de rijbaan niet meer dan factor 1,75 is van de montagehoogte. | Streetlight série Urban 37W 3000K avec lentille 80x160°. Pour illuminer les routes publiques et les parkings. Boîtier en aluminium anodisé noir IP66, résistance aux chocs IK10. Raccord réglable hor/vert pour poteau de 60mm. Équipé de puce led Lumileds 3030 2D avec un rendement de l'appareil jusqu'à 135 lm/W et une protection intégrée contre les surtensions de 10 kV. Disponible en option avec capteur de lumière du jour pour l'allumage et l'extinction automatique. Lentille de type 3 est utilisé pour l'éclairage de la chaussée, les places de stationnement générales et d'autres zones où une plus grande surface de lumière est requise. Applicable quand la largeur de la chaussée n'est pas plus au facteur 2.75 de la hauteur de montage. | Streetlight Urban series 37W 3000K with 80x160° lens. Illuminating public roads and parking lots. Anodized black aluminum housing IP66, impact resistance IK10. Adjustable connection hor/vert for 60mm poles. Equiped with Lumileds 3030 2D with device efficiency up to 135lm/W and built-in overvoltage protection 10kV. Optionally available with daylight sensor for automatic switching on and off. Lens type 3 is used for roadway lighting, general parking places and other areas where a larger area of light is required. Applicable when the width of the driveway or area is not more than factor 2.75 of the mounting height. | https://integratech.be/nl/producten/straatverlichting/urban | https://integratech.be/fr/produits/eclairage-public/urban | https://www.integratech.be/en/products/street-lighting/urban/ | https://www.integratech.be/downloads/datasheets/LDU37S3-3-nl.pdf | https://www.integratech.be/downloads/datasheets/LDU37S3-3-fr.pdf | https://www.integratech.be/downloads/datasheets/LDU37S3-3-eng.pdf | https://integratech.be/downloads/photometric-data/streetlighturban.zip | https://www.integratech.be/downloads/pics/LDU-grijs.jpg | https://www.integratech.be/downloads/pics/maatschetsen\urban-streetlight-afmetingen1.jpg | 10 | smd3030 | Lumileds | -40~+50 | 200-240 | TRUE | TRUE | FALSE | 5 | inclusief driver (intern) | FALSE | 36 72 96 100 100 | dark grey RAL7037~7039 | 3 | no | 75.000 | L80B10 | FALSE |  |  |  | 1
Straatverlichting | On order | A | STREET | Streetlight | LDU37S4-1 | Led streetlight Urban 37W dark grey 4000K type 1 | Led streetlight Urban 37W dark grey 4000K type 1 | Led streetlight Urban 37W dark grey 4000K type 1 | st | 617.17 | 4330 | 117 | 5420076232849 | 9405 42 10 00 | EC000062 | No | 90 | 0.0661 | 4.56 |  |  | 10.6 | 480 | 480 | 521 |  |  | 495 | 495 | 170 | 1 | 0 | IP66 | 0,95 | 75 | 37 | 4000 | 50x160 | Streetlight Urban serie 37W 4000K met 50x160° lens. Verlichten van openbare wegen en parkeerterreinen. Geanodiseerde alu behuizing IP66, slagvastheid IK10. Verstelbare paalaansluiting 60mm hor/vert bevestiging. Uitrust met Lumileds 3030 2D met toestel efficiëntie tot 135lm/W en ingebouwde overspanningsbeveiliging 10kV. In optie leverbaar met daglichtsensor voor automatische in- en uitschakeling. Lens type 1 is van toepassing wanneer de montagehoogte ongeveer gelijk aan de breedte van de rijbaan. | Streetlight serie Urban 37W 4000K avec lentille 65x155°. Pour illuminer les routes publiques et les parkings. Boîtier en aluminium anodisé IP66, résistance aux chocs IK10. Raccord réglable hor/vert pour poteau de 60mm. Équipé de puce led Lumileds 3030 2D avec un rendement de l'appareil jusqu'à 135 lm/W et une protection intégrée contre les surtensions de 10 kV. Disponible en option avec capteur de lumière du jour pour l'allumage et l'extinction automatique. Lentille de type 1 est applicable quand la hauteur de montage est approximativement égale à la largeur de la chaussée. | Streetlight Urban serie 37W 4000K with 65x155° lens. Illuminating public roads and parking lots. Anodized aluminum housing IP66, impact resistance IK10. Adjustable connection hor/vert for 60mm poles. Equiped with Lumileds 3030 2D with device efficiency up to 135lm/W and built-in overvoltage protection 10kV. Optionally available with daylight sensor for automatic switching on and off. Lens type 1 is generally applicable to where the mounting height is approximately equal to the roadway width. | https://integratech.be/nl/producten/straatverlichting/urban | https://integratech.be/fr/produits/eclairage-public/urban | https://www.integratech.be/en/products/street-lighting/urban/ | https://www.integratech.be/downloads/datasheets/LDU37S4-1-nl.pdf | https://www.integratech.be/downloads/datasheets/LDU37S4-1-fr.pdf | https://www.integratech.be/downloads/datasheets/LDU37S4-1-eng.pdf | https://integratech.be/downloads/photometric-data/streetlighturban.zip | https://www.integratech.be/downloads/pics/LDU37S4-1.jpg | https://www.integratech.be/downloads/pics/maatschetsen\urban-streetlight-afmetingen1.jpg | 10 | smd3030 | Lumileds | -40~+50 | 200-240 | TRUE | TRUE | FALSE | 5 | inclusief driver (intern) | FALSE | 43 77 96 100 100 | dark grey RAL7037~7039 | 3 | no | 75.000 | L80B10 | FALSE |  |  |  | 1
Straatverlichting | On order | A | STREET | Streetlight | LDU37S4-2 | Led streetlight Urban 37W dark grey 4000K type 2 | Led streetlight Urban 37W dark grey 4000K type 2 | Led streetlight Urban 37W dark grey 4000K type 2 | st | 617.17 | 4330 | 117 | 5420076232856 | 9405 42 10 00 | EC000062 | No | 90 | 0.0661 | 4.56 |  |  | 10.6 | 480 | 480 | 521 |  |  | 495 | 495 | 170 | 1 | 0 | IP66 | 0,95 | 75 | 37 | 4000 | 65x155 | Streetlight Urban serie 37W 4000K met 65x155° lens. Verlichten van openbare wegen en parkeerterreinen. Geanodiseerde alu behuizing IP66, slagvastheid IK10. Verstelbare paalaansluiting 60mm hor/vert bevestiging. Uitrust met Lumileds 3030 2D met toestel efficiëntie tot 135lm/W en ingebouwde overspanningsbeveiliging 10kV. In optie leverbaar met daglichtsensor voor automatische in- en uitschakeling. Lens type 2 wordt gebruikt voor brede looppaden, opritten en toegangswegen, evenals andere smalle lichtwegen. Van toepassing wanneer de breedte van de rijbaan niet meer dan factor 1,75 is van de montagehoogte. | Streetlight série Urban 37W 4000K avec lentille 65x155°. Pour illuminer les routes publiques et les parkings. Boîtier en aluminium anodisé IP66, résistance aux chocs IK10. Raccord réglable hor/vert pour poteau de 60mm. Équipé de puce led Lumileds 3030 2D avec un rendement de l'appareil jusqu'à 135 lm/W et une protection intégrée contre les surtensions de 10 kV. Disponible en option avec capteur de lumière du jour pour l'allumage et l'extinction automatique. Lentille de type 2 est utilisé pour les allées larges, les voies d'accès et les routes d'accès, ainsi que pour d'autres voies lumineuses étroites. Applicable quand la largeur de la chaussée n'est pas plus au facteur 1,75 de la hauteur de montage. | Streetlight Urban series 37W 4000K with 65x155° lens. Illuminating public roads and parking lots. Anodized aluminum housing IP66, impact resistance IK10. Adjustable connection hor/vert for 60mm poles. Equiped with Lumileds 3030 2D with device efficiency up to 135lm/W and built-in overvoltage protection 10kV. Optionally available with daylight sensor for automatic switching on and off. Lens type 2 is used for wide walkways, driveways and access roads, as well as other narrow light paths. Applicable when the width of the driveway is not more than factor 1.75 of the mounting height | https://integratech.be/nl/producten/straatverlichting/urban | https://integratech.be/fr/produits/eclairage-public/urban | https://www.integratech.be/en/products/street-lighting/urban/ | https://www.integratech.be/downloads/datasheets/LDU37S4-2-nl.pdf | https://www.integratech.be/downloads/datasheets/LDU37S4-2-fr.pdf | https://www.integratech.be/downloads/datasheets/LDU37S4-2-eng.pdf | https://integratech.be/downloads/photometric-data/streetlighturban.zip | https://www.integratech.be/downloads/pics/LDU37S4-2.jpg | https://www.integratech.be/downloads/pics/maatschetsen\urban-streetlight-afmetingen1.jpg | 10 | smd3030 | Lumileds | -40~+50 | 200-240 | TRUE | TRUE | FALSE | 5 | inclusief driver (intern) | FALSE | 41 76 96 100 100 | dark grey RAL7037~7039 | 3 | no | 75.000 | L80B10 | FALSE |  |  |  | 1
Straatverlichting | On order | A | STREET | Streetlight | LDU37S4-3 | Led streetlight Urban 37W dark grey 4000K type 3 | Led streetlight Urban 37W dark grey 4000K type 3 | Led streetlight Urban 37W dark grey 4000K type 3 | st | 617.17 | 4330 | 117 | 5420076232863 | 9405 42 10 00 | EC000062 | No | 90 | 0.0661 | 4.56 |  |  | 10.6 | 480 | 480 | 521 |  |  | 495 | 495 | 170 | 1 | 0 | IP66 | 0,95 | 75 | 37 | 4000 | 80x160 | Streetlight Urban serie 37W 4000K met 80x160° lens. Verlichten van openbare wegen en parkeerterreinen. Geanodiseerde alu behuizing IP66, slagvastheid IK10. Verstelbare paalaansluiting 60mm hor/vert bevestiging. Uitrust met Lumileds 3030 2D met toestel efficiëntie tot 135lm/W en ingebouwde overspanningsbeveiliging 10kV. In optie leverbaar met daglichtsensor voor automatische in- en uitschakeling. Lens type 3 wordt gebruikt voor rijbaanverlichting, algemene parkeerplaatsen en andere gebieden waar een groter gebied van licht vereist is. Van toepassing wanneer de breedte van de rijbaan of het gebied niet groter is dan factor 2,75 van de montagehoogte. | Streetlight série Urban 37W 4000K avec lentille 80x160°. Pour illuminer les routes publiques et les parkings. Boîtier en aluminium anodisé IP66, résistance aux chocs IK10. Raccord réglable hor/vert pour poteau de 60mm. Équipé de puce led Lumileds 3030 2D avec un rendement de l'appareil jusqu'à 135 lm/W et une protection intégrée contre les surtensions de 10 kV. Disponible en option avec capteur de lumière du jour pour l'allumage et l'extinction automatique. Lentille de type 3 est utilisé pour l'éclairage de la chaussée, les places de stationnement générales et d'autres zones où une plus grande surface de lumière est requise. Applicable quand la largeur de la chaussée n'est pas plus au facteur 2.75 de la hauteur de montage. | Streetlight Urban series 37W 4000K with 80x160° lens. Illuminating public roads and parking lots. Anodized aluminum housing IP66, impact resistance IK10. Adjustable connection hor/vert for 60mm poles. Equiped with Lumileds 3030 2D with device efficiency up to 135lm/W and built-in overvoltage protection 10kV. Optionally available with daylight sensor for automatic switching on and off. Lens type 3 is used for roadway lighting, general parking places and other areas where a larger area of light is required. Applicable when the width of the driveway or area is not more than factor 2.75 of the mounting height. | https://integratech.be/nl/producten/straatverlichting/urban | https://integratech.be/fr/produits/eclairage-public/urban | https://www.integratech.be/en/products/street-lighting/urban/ | https://www.integratech.be/downloads/datasheets/LDU37S4-3-nl.pdf | https://www.integratech.be/downloads/datasheets/LDU37S4-3-fr.pdf | https://www.integratech.be/downloads/datasheets/LDU37S4-3-eng.pdf | https://integratech.be/downloads/photometric-data/streetlighturban.zip | https://www.integratech.be/downloads/pics/LDU37S4-3.jpg | https://www.integratech.be/downloads/pics/maatschetsen\urban-streetlight-afmetingen1.jpg | 10 | smd3030 | Lumileds | -40~+50 | 200-240 | TRUE | TRUE | FALSE | 5 | inclusief driver (intern) | FALSE | 36 72 96 100 100 | dark grey RAL7037~7039 | 3 | no | 75.000 | L80B10 | FALSE |  |  |  | 1
Straatverlichting | On order | A | STREET | Streetlight | LDU37S4-5 | Led streetlight Urban 37W dark grey 4000K type 5 | Led streetlight Urban 37W dark grey 4000K type 5 | Led streetlight Urban 37W dark grey 4000K type 5 | st | 677.55 | 4330 | 117 | 5420076259938 | 9405 42 10 00 | EC000062 | No | 90 | 0.0661 | 4.56 |  |  | 10.6 | 480 | 480 | 521 |  |  | 495 | 495 | 170 | 1 | 0 | IP66 | 0,95 | 75 | 37 | 4000 | 80x160 | Streetlight Urban serie 37W 4000K met asymetrische lens. Verlichten van openbare wegen en parkeerterreinen. Geanodiseerde alu behuizing IP66, slagvastheid IK10. Verstelbare paalaansluiting 60mm hor/vert bevestiging. Uitrust met Lumileds 3030 2D met toestel efficiëntie tot 135lm/W en ingebouwde overspanningsbeveiliging 10kV. In optie leverbaar met daglichtsensor voor automatische in- en uitschakeling. Lens type 2 wordt gebruikt voor brede looppaden, opritten en toegangswegen, evenals andere smalle lichtwegen. Van toepassing wanneer de breedte van de rijbaan niet meer dan factor 1,75 is van de montagehoogte. |  |  | https://integratech.be/nl/producten/straatverlichting/urban | https://integratech.be/fr/produits/eclairage-public/urban | https://www.integratech.be/en/products/street-lighting/urban/ | https://www.integratech.be/downloads/datasheets/LDU37S4-5-nl.pdf | https://www.integratech.be/downloads/datasheets/LDU37S4-5-fr.pdf | https://www.integratech.be/downloads/datasheets/LDU37S4-5-eng.pdf | https://integratech.be/downloads/photometric-data/streetlighturban.zip | https://www.integratech.be/downloads/pics/LDU-grijs.jpg | https://www.integratech.be/downloads/pics/maatschetsen\urban-streetlight-afmetingen1.jpg | 10 |  |  |  | 200-240 | FALSE | TRUE | FALSE |  |  | FALSE | [6 empty] | FALSE |  |  |  | 1
Straatverlichting | On order | A | STREET | Streetlight | LDU37S5-1 | Led streetlight Urban 37W dark grey 5000K type 1 | Led streetlight Urban 37W dark grey 5000K type 1 | Led streetlight Urban 37W dark grey 5000K type 1 | st | 617.17 | 4330 | 117 | 5420076232900 | 9405 42 10 00 | EC000062 | No | 90 | 0.0661 | 4.56 |  |  | 10.6 | 480 | 480 | 521 |  |  | 495 | 495 | 170 | 1 | 0 | IP66 | 0,95 | 75 | 37 | 5000 | 50x160 | Streetlight Urban serie 37W 5000K met 50x160° lens. Verlichten van openbare wegen en parkeerterreinen. Geanodiseerde alu behuizing IP66, slagvastheid IK10. Verstelbare paalaansluiting 60mm hor/vert bevestiging. Uitrust met Lumileds 3030 2D met toestel efficiëntie tot 135lm/W en ingebouwde overspanningsbeveiliging 10kV. In optie leverbaar met daglichtsensor voor automatische in- en uitschakeling. Lens type 1 is van toepassing wanneer de montagehoogte ongeveer gelijk aan de breedte van de rijbaan. | Streetlight serie Urban 37W 5000K avec lentille 65x155°. Pour illuminer les routes publiques et les parkings. Boîtier en aluminium anodisé IP66, résistance aux chocs IK10. Raccord réglable hor/vert pour poteau de 60mm. Équipé de puce led Lumileds 3030 2D avec un rendement de l'appareil jusqu'à 135 lm/W et une protection intégrée contre les surtensions de 10 kV. Disponible en option avec capteur de lumière du jour pour l'allumage et l'extinction automatique. Lentille de type 1 est applicable quand la hauteur de montage est approximativement égale à la largeur de la chaussée. | Streetlight Urban serie 37W 5000K with 65x155° lens. Illuminating public roads and parking lots. Anodized aluminum housing IP66, impact resistance IK10. Adjustable connection hor/vert for 60mm poles. Equiped with Lumileds 3030 2D with device efficiency up to 135lm/W and built-in overvoltage protection 10kV. Optionally available with daylight sensor for automatic switching on and off. Lens type 1 is generally applicable to where the mounting height is approximately equal to the roadway width. | https://integratech.be/nl/producten/straatverlichting/urban | https://integratech.be/fr/produits/eclairage-public/urban | https://www.integratech.be/en/products/street-lighting/urban/ | https://www.integratech.be/downloads/datasheets/LDU37S5-1-nl.pdf | https://www.integratech.be/downloads/datasheets/LDU37S5-1-fr.pdf | https://www.integratech.be/downloads/datasheets/LDU37S5-1-eng.pdf | https://integratech.be/downloads/photometric-data/streetlighturban.zip | https://www.integratech.be/downloads/pics/LDU37S5-1.jpg | https://www.integratech.be/downloads/pics/maatschetsen\urban-streetlight-afmetingen1.jpg | 10 | smd3030 | Lumileds | -40~+50 | 200-240 | TRUE | TRUE | FALSE | 5 | inclusief driver (intern) | FALSE | 43 77 96 100 100 | dark grey RAL7037~7039 | 3 | no | 75.000 | L80B10 | FALSE |  |  |  | 1
Straatverlichting | On order | A | STREET | Streetlight | LDU37S5-2 | Led streetlight Urban 37W dark grey 5000K type 2 | Led streetlight Urban 37W dark grey 5000K type 2 | Led streetlight Urban 37W dark grey 5000K type 2 | st | 617.17 | 4330 | 117 | 5420076232917 | 9405 42 10 00 | EC000062 | No | 90 | 0.0661 | 4.56 |  |  | 10.6 | 480 | 480 | 521 |  |  | 495 | 495 | 170 | 1 | 0 | IP66 | 0,95 | 75 | 37 | 5000 | 65x155 | Streetlight Urban serie 37W 5000K met 65x155° lens. Verlichten van openbare wegen en parkeerterreinen. Geanodiseerde alu behuizing IP66, slagvastheid IK10. Verstelbare paalaansluiting 60mm hor/vert bevestiging. Uitrust met Lumileds 3030 2D met toestel efficiëntie tot 135lm/W en ingebouwde overspanningsbeveiliging 10kV. In optie leverbaar met daglichtsensor voor automatische in- en uitschakeling. Lens type 2 wordt gebruikt voor brede looppaden, opritten en toegangswegen, evenals andere smalle lichtwegen. Van toepassing wanneer de breedte van de rijbaan niet meer dan factor 1,75 is van de montagehoogte. | Streetlight série Urban 37W 5000K avec lentille 65x155°. Pour illuminer les routes publiques et les parkings. Boîtier en aluminium anodisé IP66, résistance aux chocs IK10. Raccord réglable hor/vert pour poteau de 60mm. Équipé de puce led Lumileds 3030 2D avec un rendement de l'appareil jusqu'à 135 lm/W et une protection intégrée contre les surtensions de 10 kV. Disponible en option avec capteur de lumière du jour pour l'allumage et l'extinction automatique. Lentille de type 2 est utilisé pour les allées larges, les voies d'accès et les routes d'accès, ainsi que pour d'autres voies lumineuses étroites. Applicable quand la largeur de la chaussée n'est pas plus au facteur 1,75 de la hauteur de montage. | Streetlight Urban series 37W 5000K with 65x155° lens. Illuminating public roads and parking lots. Anodized aluminum housing IP66, impact resistance IK10. Adjustable connection hor/vert for 60mm poles. Equiped with Lumileds 3030 2D with device efficiency up to 135lm/W and built-in overvoltage protection 10kV. Optionally available with daylight sensor for automatic switching on and off. Lens type 2 is used for wide walkways, driveways and access roads, as well as other narrow light paths. Applicable when the width of the driveway is not more than factor 1.75 of the mounting height | https://integratech.be/nl/producten/straatverlichting/urban | https://integratech.be/fr/produits/eclairage-public/urban | https://www.integratech.be/en/products/street-lighting/urban/ | https://www.integratech.be/downloads/datasheets/LDU37S5-2-nl.pdf | https://www.integratech.be/downloads/datasheets/LDU37S5-2-fr.pdf | https://www.integratech.be/downloads/datasheets/LDU37S5-2-eng.pdf | https://integratech.be/downloads/photometric-data/streetlighturban.zip | https://www.integratech.be/downloads/pics/LDU37S5-2.jpg | https://www.integratech.be/downloads/pics/maatschetsen\urban-streetlight-afmetingen1.jpg | 10 | smd3030 | Lumileds | -40~+50 | 200-240 | TRUE | TRUE | FALSE | 5 | inclusief driver (intern) | FALSE | 41 76 96 100 100 | dark grey RAL7037~7039 | 3 | no | 75.000 | L80B10 | FALSE |  |  |  | 1
Straatverlichting | On order | A | STREET | Streetlight | LDU37S5-3 | Led streetlight Urban 37W dark grey 5000K type 3 | Led streetlight Urban 37W dark grey 5000K type 3 | Led streetlight Urban 37W dark grey 5000K type 3 | st | 617.17 | 4330 | 117 | 5420076232924 | 9405 42 10 00 | EC000062 | No | 90 | 0.0661 | 4.56 |  |  | 10.6 | 480 | 480 | 521 |  |  | 495 | 495 | 170 | 1 | 0 | IP66 | 0,95 | 75 | 37 | 5000 | 80x160 | Streetlight Urban serie 37W 5000K met 80x160° lens. Verlichten van openbare wegen en parkeerterreinen. Geanodiseerde alu behuizing IP66, slagvastheid IK10. Verstelbare paalaansluiting 60mm hor/vert bevestiging. Uitrust met Lumileds 3030 2D met toestel efficiëntie tot 135lm/W en ingebouwde overspanningsbeveiliging 10kV. In optie leverbaar met daglichtsensor voor automatische in- en uitschakeling. Lens type 3 wordt gebruikt voor rijbaanverlichting, algemene parkeerplaatsen en andere gebieden waar een groter gebied van licht vereist is. Van toepassing wanneer de breedte van de rijbaan of het gebied niet groter is dan factor 2,75 van de montagehoogte. | Streetlight série Urban 37W 5000K avec lentille 80x160°. Pour illuminer les routes publiques et les parkings. Boîtier en aluminium anodisé IP66, résistance aux chocs IK10. Raccord réglable hor/vert pour poteau de 60mm. Équipé de puce led Lumileds 3030 2D avec un rendement de l'appareil jusqu'à 135 lm/W et une protection intégrée contre les surtensions de 10 kV. Disponible en option avec capteur de lumière du jour pour l'allumage et l'extinction automatique. Lentille de type 3 est utilisé pour l'éclairage de la chaussée, les places de stationnement générales et d'autres zones où une plus grande surface de lumière est requise. Applicable quand la largeur de la chaussée n'est pas plus au facteur 2.75 de la hauteur de montage. | Streetlight Urban series 37W 5000K with 80x160° lens. Illuminating public roads and parking lots. Anodized aluminum housing IP66, impact resistance IK10. Adjustable connection hor/vert for 60mm poles. Equiped with Lumileds 3030 2D with device efficiency up to 135lm/W and built-in overvoltage protection 10kV. Optionally available with daylight sensor for automatic switching on and off. Lens type 3 is used for roadway lighting, general parking places and other areas where a larger area of light is required. Applicable when the width of the driveway or area is not more than factor 2.75 of the mounting height. | https://integratech.be/nl/producten/straatverlichting/urban | https://integratech.be/fr/produits/eclairage-public/urban | https://www.integratech.be/en/products/street-lighting/urban/ | https://www.integratech.be/downloads/datasheets/LDU37S5-3-nl.pdf | https://www.integratech.be/downloads/datasheets/LDU37S5-3-fr.pdf | https://www.integratech.be/downloads/datasheets/LDU37S5-3-eng.pdf | https://integratech.be/downloads/photometric-data/streetlighturban.zip | https://www.integratech.be/downloads/pics/LDU37S5-3.jpg | https://www.integratech.be/downloads/pics/maatschetsen\urban-streetlight-afmetingen1.jpg | 10 | smd3030 | Lumileds | -40~+50 | 200-240 | TRUE | TRUE | FALSE | 5 | inclusief driver (intern) | FALSE | 36 72 96 100 100 | dark grey RAL7037~7039 | 3 | no | 75.000 | L80B10 | FALSE |  |  |  | 1
Straatverlichting | On order | A | STREET | Streetlight | LDU70B3-1 | Led streetlight Urban 70W zwart 3000K type 1 | Led streetlight Urban 70W noir 3000K type 1 | Led streetlight Urban 70W black 3000K type 1 | st | 749.21 | 8190 | 117 | 5420076256944 | 9405 42 10 00 | EC000062 | No | 90 | 0.0661 | 4.56 |  |  | 10.8 | 480 | 480 | 521 |  |  | 495 | 495 | 170 | 1 | 0 | IP66 | 0,95 | 75 | 70 | 3000 | 50x160 | Streetlight Urban serie 70W 5000K met 80x160° lens. Verlichten van openbare wegen en parkeerterreinen. Geanodiseerde zwarte alu behuizing IP66, slagvastheid IK10. Verstelbare paalaansluiting 60mm hor/vert bevestiging. Uitrust met Lumileds 3030 2D met toestel efficiëntie tot 135lm/W en ingebouwde overspanningsbeveiliging 10kV. In optie leverbaar met daglichtsensor voor automatische in- en uitschakeling. Lens type 3 wordt gebruikt voor rijbaanverlichting, algemene parkeerplaatsen en andere gebieden waar een groter gebied van licht vereist is. Van toepassing wanneer de breedte van de rijbaan of het gebied niet groter is dan factor 2,75 van de montagehoogte. | Streetlight série Urban 70W 5000K avec lentille 80x160 °. Pour illuminer les routes publiques et les parkings. Boîtier en aluminium anodisé noir IP66, résistance aux chocs IK10. Raccord réglable hor/vert pour poteau de 60mm. Équipé de puce led Lumileds 3030 2D avec un rendement de l'appareil jusqu'à 135 lm/W et une protection intégrée contre les surtensions de 10 kV. Disponible en option avec capteur de lumière du jour pour l'allumage et l'extinction automatique. Lentille de type 3 est utilisé pour l'éclairage de la chaussée, les places de stationnement générales et d'autres zones où une plus grande surface de lumière est requise. Applicable quand la largeur de la chaussée n'est pas plus au facteur 2.75 de la hauteur de montage. | Streetlight Urban series 70W 5000K with 80x160 ° lens. Illuminating public roads and parking lots. Anodized black aluminum housing IP66, impact resistance IK10. Adjustable connection hor/vert for 60mm poles. Equiped with Lumileds 3030 2D with device efficiency up to 135lm/W and built-in overvoltage protection 10kV. Optionally available with daylight sensor for automatic switching on and off. Lens type 3 is used for roadway lighting, general parking places and other areas where a larger area of light is required. Applicable when the width of the driveway or area is not more than factor 2.75 of the mounting height. | https://integratech.be/nl/producten/straatverlichting/urban | https://integratech.be/fr/produits/eclairage-public/urban | https://www.integratech.be/en/products/street-lighting/urban/ | https://www.integratech.be/downloads/datasheets/LDU70B3-1-nl.pdf | https://www.integratech.be/downloads/datasheets/LDU70B3-1-fr.pdf | https://www.integratech.be/downloads/datasheets/LDU70B3-1-eng.pdf | https://integratech.be/downloads/photometric-data/streetlighturban.zip | https://www.integratech.be/downloads/pics/LDU70B4-1.jpg | https://www.integratech.be/downloads/pics/maatschetsen\urban-streetlight-afmetingen1.jpg | 10 |  |  |  | 200-240 | FALSE | TRUE | FALSE |  | inclusief driver (intern) | FALSE |  | black RAL9005 |  | no |  |  | FALSE |  |  |  | 1
Straatverlichting | On order | A | STREET | Streetlight | LDU70B4-1 | Led streetlight Urban 70W zwart 4000K type 1 | Led streetlight Urban 70W noir 4000K type 1 | Led streetlight Urban 70W black 4000K type 1 | st | 676.85 | 8190 | 117 | 5420076232931 | 9405 42 10 00 | EC000062 | No | 90 | 0.0661 | 4.56 |  |  | 10.8 | 480 | 480 | 521 |  |  | 495 | 495 | 170 | 1 | 0 | IP66 | 0,95 | 75 | 70 | 4000 | 50x160 | Streetlight Urban serie 70W 4000K met 50x160° lens. Verlichten van openbare wegen en parkeerterreinen. Geanodiseerde zwarte alu behuizing IP66, slagvastheid IK10. Verstelbare paalaansluiting 60mm hor/vert bevestiging. Uitrust met Lumileds 3030 2D met toestel efficiëntie tot 135lm/W en ingebouwde overspanningsbeveiliging 10kV. In optie leverbaar met daglichtsensor voor automatische in- en uitschakeling. Lens type 1 is van toepassing wanneer de montagehoogte ongeveer gelijk aan de breedte van de rijbaan. | Streetlight série Urban 70W 4000K avec lentille 65x155 °. Pour illuminer les routes publiques et les parkings. Boîtier en aluminium anodisé noir IP66, résistance aux chocs IK10. Raccord réglable hor/vert pour poteau de 60mm. Équipé de puce led Lumileds 3030 2D avec un rendement de l'appareil jusqu'à 135 lm/W et une protection intégrée contre les surtensions de 10 kV. Disponible en option avec capteur de lumière du jour pour l'allumage et l'extinction automatique. Lentille de type 1 est applicable quand la hauteur de montage est approximativement égale à la largeur de la chaussée. | Streetlight Urban series 70W 4000K with 65x155 ° lens. Illuminating public roads and parking lots. Anodized black aluminum housing IP66, impact resistance IK10. Adjustable connection hor/vert for 60mm poles. Equiped with Lumileds 3030 2D with device efficiency up to 135lm/W and built-in overvoltage protection 10kV. Optionally available with daylight sensor for automatic switching on and off. Lens type 1 is generally applicable to where the mounting height is approximately equal to the roadway width. | https://integratech.be/nl/producten/straatverlichting/urban | https://integratech.be/fr/produits/eclairage-public/urban | https://www.integratech.be/en/products/street-lighting/urban/ | https://www.integratech.be/downloads/datasheets/LDU70B4-1-nl.pdf | https://www.integratech.be/downloads/datasheets/LDU70B4-1-fr.pdf | https://www.integratech.be/downloads/datasheets/LDU70B4-1-eng.pdf | https://integratech.be/downloads/photometric-data/streetlighturban.zip | https://www.integratech.be/downloads/pics/LDU70B4-1.jpg | https://www.integratech.be/downloads/pics/maatschetsen\urban-streetlight-afmetingen1.jpg | 10 | smd3030 | Lumileds | -40~+50 | 200-240 | TRUE | TRUE | FALSE | 5 | inclusief driver (intern) | FALSE | 43 77 96 100 100 | black RAL9005 | 3 | no | 75.000 | L80B10 | FALSE |  |  |  | 1
Straatverlichting | On order | A | STREET | Streetlight | LDU70B4-2 | Led streetlight Urban 70W zwart 4000K type 2 | Led streetlight Urban 70W noir 4000K type 2 | Led streetlight Urban 70W black 4000K type 2 | st | 676.85 | 8190 | 117 | 5420076232948 | 9405 42 10 00 | EC000062 | No | 90 | 0.0661 | 4.56 |  |  | 10.8 | 480 | 480 | 521 |  |  | 495 | 495 | 170 | 1 | 0 | IP66 | 0,95 | 75 | 70 | 4000 | 65x155 | Streetlight Urban serie 70W 4000K met 65x155° lens. Verlichten van openbare wegen en parkeerterreinen. Geanodiseerde zwarte alu behuizing IP66, slagvastheid IK10. Verstelbare paalaansluiting 60mm hor/vert bevestiging. Uitrust met Lumileds 3030 2D met toestel efficiëntie tot 135lm/W en ingebouwde overspanningsbeveiliging 10kV. In optie leverbaar met daglichtsensor voor automatische in- en uitschakeling. Lens type 2 wordt gebruikt voor brede looppaden, opritten en toegangswegen, evenals andere smalle lichtwegen. Van toepassing wanneer de breedte van de rijbaan niet meer dan factor 1,75 is van de montagehoogte. | Streetlight série Urban 70W 4000K avec lentille 65x155 °. Pour illuminer les routes publiques et les parkings. Boîtier en aluminium anodisé noir IP66, résistance aux chocs IK10. Raccord réglable hor/vert pour poteau de 60mm. Équipé de puce led Lumileds 3030 2D avec un rendement de l'appareil jusqu'à 135 lm/W et une protection intégrée contre les surtensions de 10 kV. Disponible en option avec capteur de lumière du jour pour l'allumage et l'extinction automatique. Lentille de type 2 est utilisé pour les allées larges, les voies d'accès et les routes d'accès, ainsi que pour d'autres voies lumineuses étroites. Applicable quand la largeur de la chaussée n'est pas plus au facteur 1,75 de la hauteur de montage. | Streetlight Urban series 70W 4000K with 65x155 ° lens. Illuminating public roads and parking lots. Anodized black aluminum housing IP66, impact resistance IK10. Adjustable connection hor/vert for 60mm poles. Equiped with Lumileds 3030 2D with device efficiency up to 135lm/W and built-in overvoltage protection 10kV. Optionally available with daylight sensor for automatic switching on and off. Lens type 2 is used for wide walkways, driveways and access roads, as well as other narrow light paths. Applicable when the width of the driveway is not more than factor 1.75 of the mounting height | https://integratech.be/nl/producten/straatverlichting/urban | https://integratech.be/fr/produits/eclairage-public/urban | https://www.integratech.be/en/products/street-lighting/urban/ | https://www.integratech.be/downloads/datasheets/LDU70B4-2-nl.pdf | https://www.integratech.be/downloads/datasheets/LDU70B4-2-fr.pdf | https://www.integratech.be/downloads/datasheets/LDU70B4-2-eng.pdf | https://integratech.be/downloads/photometric-data/streetlighturban.zip | https://www.integratech.be/downloads/pics/LDU70B4-2.jpg | https://www.integratech.be/downloads/pics/maatschetsen\urban-streetlight-afmetingen1.jpg | 10 | smd3030 | Lumileds | -40~+50 | 200-240 | TRUE | TRUE | FALSE | 5 | inclusief driver (intern) | FALSE | 41 76 96 100 100 | black RAL9005 | 3 | no | 75.000 | L80B10 | FALSE |  |  |  | 1
Straatverlichting | On order | A | STREET | Streetlight | LDU70B4-3 | Led streetlight Urban 70W zwart 4000K type 3 | Led streetlight Urban 70W noir 4000K type 3 | Led streetlight Urban 70W black 4000K type 3 | st | 676.85 | 8190 | 117 | 5420076232955 | 9405 42 10 00 | EC000062 | No | 90 | 0.0661 | 4.56 |  |  | 10.8 | 480 | 480 | 521 |  |  | 495 | 495 | 170 | 1 | 0 | IP66 | 0,95 | 75 | 70 | 4000 | 80x160 | Streetlight Urban serie 70W 4000K met 80x160° lens. Verlichten van openbare wegen en parkeerterreinen. Geanodiseerde zwarte alu behuizing IP66, slagvastheid IK10. Verstelbare paalaansluiting 60mm hor/vert bevestiging. Uitrust met Lumileds 3030 2D met toestel efficiëntie tot 135lm/W en ingebouwde overspanningsbeveiliging 10kV. In optie leverbaar met daglichtsensor voor automatische in- en uitschakeling. Lens type 3 wordt gebruikt voor rijbaanverlichting, algemene parkeerplaatsen en andere gebieden waar een groter gebied van licht vereist is. Van toepassing wanneer de breedte van de rijbaan of het gebied niet groter is dan factor 2,75 van de montagehoogte. | Streetlight série Urban 70W 4000K avec lentille 80x160 °. Pour illuminer les routes publiques et les parkings. Boîtier en aluminium anodisé noir IP66, résistance aux chocs IK10. Raccord réglable hor/vert pour poteau de 60mm. Équipé de puce led Lumileds 3030 2D avec un rendement de l'appareil jusqu'à 135 lm/W et une protection intégrée contre les surtensions de 10 kV. Disponible en option avec capteur de lumière du jour pour l'allumage et l'extinction automatique. Lentille de type 3 est utilisé pour l'éclairage de la chaussée, les places de stationnement générales et d'autres zones où une plus grande surface de lumière est requise. Applicable quand la largeur de la chaussée n'est pas plus au facteur 2.75 de la hauteur de montage. | Streetlight Urban series 70W 4000K with 80x160 ° lens. Illuminating public roads and parking lots. Anodized black aluminum housing IP66, impact resistance IK10. Adjustable connection hor/vert for 60mm poles. Equiped with Lumileds 3030 2D with device efficiency up to 135lm/W and built-in overvoltage protection 10kV. Optionally available with daylight sensor for automatic switching on and off. Lens type 3 is used for roadway lighting, general parking places and other areas where a larger area of light is required. Applicable when the width of the driveway or area is not more than factor 2.75 of the mounting height. | https://integratech.be/nl/producten/straatverlichting/urban | https://integratech.be/fr/produits/eclairage-public/urban | https://www.integratech.be/en/products/street-lighting/urban/ | https://www.integratech.be/downloads/datasheets/LDU70B4-3-nl.pdf | https://www.integratech.be/downloads/datasheets/LDU70B4-3-fr.pdf | https://www.integratech.be/downloads/datasheets/LDU70B4-3-eng.pdf | https://integratech.be/downloads/photometric-data/streetlighturban.zip | https://www.integratech.be/downloads/pics/LDU70B4-3.jpg | https://www.integratech.be/downloads/pics/maatschetsen\urban-streetlight-afmetingen1.jpg | 10 | smd3030 | Lumileds | -40~+50 | 200-240 | TRUE | TRUE | FALSE | 5 | inclusief driver (intern) | FALSE | 36 72 96 100 100 | black RAL9005 | 3 | no | 75.000 | L80B10 | FALSE |  |  |  | 1
Straatverlichting | On order | A | STREET | Streetlight | LDU70B5-1 | Led streetlight Urban 70W zwart 5000K type 1 | Led streetlight Urban 70W noir 5000K type 1 | Led streetlight Urban 70W black 5000K type 1 | st | 676.85 | 8190 | 117 | 5420076234164 | 9405 42 10 00 | EC000062 | No | 90 | 0.0661 | 4.56 |  |  | 10.8 | 480 | 480 | 521 |  |  | 495 | 495 | 170 | 1 | 0 | IP66 | 0,95 | 75 | 70 | 5000 | 50x160 | Streetlight Urban serie 70W 5000K met 50x160° lens. Verlichten van openbare wegen en parkeerterreinen. Geanodiseerde zwarte alu behuizing IP66, slagvastheid IK10. Verstelbare paalaansluiting 60mm hor/vert bevestiging. Uitrust met Lumileds 3030 2D met toestel efficiëntie tot 135lm/W en ingebouwde overspanningsbeveiliging 10kV. In optie leverbaar met daglichtsensor voor automatische in- en uitschakeling. Lens type 1 is van toepassing wanneer de montagehoogte ongeveer gelijk aan de breedte van de rijbaan. | Streetlight série Urban 70W 5000K avec lentille 65x155 °. Pour illuminer les routes publiques et les parkings. Boîtier en aluminium anodisé noir IP66, résistance aux chocs IK10. Raccord réglable hor/vert pour poteau de 60mm. Équipé de puce led Lumileds 3030 2D avec un rendement de l'appareil jusqu'à 135 lm/W et une protection intégrée contre les surtensions de 10 kV. Disponible en option avec capteur de lumière du jour pour l'allumage et l'extinction automatique. Lentille de type 1 est applicable quand la hauteur de montage est approximativement égale à la largeur de la chaussée. | Streetlight Urban series 70W 5000K with 65x155 ° lens. Illuminating public roads and parking lots. Anodized black aluminum housing IP66, impact resistance IK10. Adjustable connection hor/vert for 60mm poles. Equiped with Lumileds 3030 2D with device efficiency up to 135lm/W and built-in overvoltage protection 10kV. Optionally available with daylight sensor for automatic switching on and off. Lens type 1 is generally applicable to where the mounting height is approximately equal to the roadway width. | https://integratech.be/nl/producten/straatverlichting/urban | https://integratech.be/fr/produits/eclairage-public/urban | https://www.integratech.be/en/products/street-lighting/urban/ | https://www.integratech.be/downloads/datasheets/LDU70B5-1-nl.pdf | https://www.integratech.be/downloads/datasheets/LDU70B5-1-fr.pdf | https://www.integratech.be/downloads/datasheets/LDU70B5-1-eng.pdf | https://integratech.be/downloads/photometric-data/streetlighturban.zip | https://www.integratech.be/downloads/pics/LDU70B5-1.jpg | https://www.integratech.be/downloads/pics/maatschetsen\urban-streetlight-afmetingen1.jpg | 10 | smd3030 | Lumileds | -40~+50 | 200-240 | TRUE | TRUE | FALSE | 5 | inclusief driver (intern) | FALSE | 43 77 96 100 100 | black RAL9005 | 3 | no | 75.000 | L80B10 | FALSE |  |  |  | 1
Straatverlichting | On order | A | STREET | Streetlight | LDU70B5-2 | Led streetlight Urban 70W zwart 5000K type 2 | Led streetlight Urban 70W noir 5000K type 2 | Led streetlight Urban 70W black 5000K type 2 | st | 676.85 | 8190 | 117 | 5420076234171 | 9405 42 10 00 | EC000062 | No | 90 | 0.0661 | 4.56 |  |  | 10.8 | 480 | 480 | 521 |  |  | 495 | 495 | 170 | 1 | 0 | IP66 | 0,95 | 75 | 70 | 5000 | 65x155 | Streetlight Urban serie 70W 5000K met 65x155° lens. Verlichten van openbare wegen en parkeerterreinen. Geanodiseerde zwarte alu behuizing IP66, slagvastheid IK10. Verstelbare paalaansluiting 60mm hor/vert bevestiging. Uitrust met Lumileds 3030 2D met toestel efficiëntie tot 135lm/W en ingebouwde overspanningsbeveiliging 10kV. In optie leverbaar met daglichtsensor voor automatische in- en uitschakeling. Lens type 2 wordt gebruikt voor brede looppaden, opritten en toegangswegen, evenals andere smalle lichtwegen. Van toepassing wanneer de breedte van de rijbaan niet meer dan factor 1,75 is van de montagehoogte. | Streetlight série Urban 70W 5000K avec lentille 65x155 °. Pour illuminer les routes publiques et les parkings. Boîtier en aluminium anodisé noir IP66, résistance aux chocs IK10. Raccord réglable hor/vert pour poteau de 60mm. Équipé de puce led Lumileds 3030 2D avec un rendement de l'appareil jusqu'à 135 lm/W et une protection intégrée contre les surtensions de 10 kV. Disponible en option avec capteur de lumière du jour pour l'allumage et l'extinction automatique. Lentille de type 2 est utilisé pour les allées larges, les voies d'accès et les routes d'accès, ainsi que pour d'autres voies lumineuses étroites. Applicable quand la largeur de la chaussée n'est pas plus au facteur 1,75 de la hauteur de montage. | Streetlight Urban series 70W 5000K with 65x155 ° lens. Illuminating public roads and parking lots. Anodized black aluminum housing IP66, impact resistance IK10. Adjustable connection hor/vert for 60mm poles. Equiped with Lumileds 3030 2D with device efficiency up to 135lm/W and built-in overvoltage protection 10kV. Optionally available with daylight sensor for automatic switching on and off. Lens type 2 is used for wide walkways, driveways and access roads, as well as other narrow light paths. Applicable when the width of the driveway is not more than factor 1.75 of the mounting height | https://integratech.be/nl/producten/straatverlichting/urban | https://integratech.be/fr/produits/eclairage-public/urban | https://www.integratech.be/en/products/street-lighting/urban/ | https://www.integratech.be/downloads/datasheets/LDU70B5-2-nl.pdf | https://www.integratech.be/downloads/datasheets/LDU70B5-2-fr.pdf | https://www.integratech.be/downloads/datasheets/LDU70B5-2-eng.pdf | https://integratech.be/downloads/photometric-data/streetlighturban.zip | https://www.integratech.be/downloads/pics/LDU70B5-2.jpg | https://www.integratech.be/downloads/pics/maatschetsen\urban-streetlight-afmetingen1.jpg | 10 | smd3030 | Lumileds | -40~+50 | 200-240 | TRUE | TRUE | FALSE | 5 | inclusief driver (intern) | FALSE | 41 76 96 100 100 | black RAL9005 | 3 | no | 75.000 | L80B10 | FALSE |  |  |  | 1
Straatverlichting | On order | A | STREET | Streetlight | LDU70B5-3 | Led streetlight Urban 70W zwart 5000K type 3 | Led streetlight Urban 70W noir 5000K type 3 | Led streetlight Urban 70W black 5000K type 3 | st | 676.85 | 8190 | 117 | 5420076234188 | 9405 42 10 00 | EC000062 | No | 90 | 0.0661 | 4.56 |  |  | 10.8 | 480 | 480 | 521 |  |  | 495 | 495 | 170 | 1 | 0 | IP66 | 0,95 | 75 | 70 | 5000 | 80x160 | Streetlight Urban serie 70W 5000K met 80x160° lens. Verlichten van openbare wegen en parkeerterreinen. Geanodiseerde zwarte alu behuizing IP66, slagvastheid IK10. Verstelbare paalaansluiting 60mm hor/vert bevestiging. Uitrust met Lumileds 3030 2D met toestel efficiëntie tot 135lm/W en ingebouwde overspanningsbeveiliging 10kV. In optie leverbaar met daglichtsensor voor automatische in- en uitschakeling. Lens type 3 wordt gebruikt voor rijbaanverlichting, algemene parkeerplaatsen en andere gebieden waar een groter gebied van licht vereist is. Van toepassing wanneer de breedte van de rijbaan of het gebied niet groter is dan factor 2,75 van de montagehoogte. | Streetlight série Urban 70W 5000K avec lentille 80x160 °. Pour illuminer les routes publiques et les parkings. Boîtier en aluminium anodisé noir IP66, résistance aux chocs IK10. Raccord réglable hor/vert pour poteau de 60mm. Équipé de puce led Lumileds 3030 2D avec un rendement de l'appareil jusqu'à 135 lm/W et une protection intégrée contre les surtensions de 10 kV. Disponible en option avec capteur de lumière du jour pour l'allumage et l'extinction automatique. Lentille de type 3 est utilisé pour l'éclairage de la chaussée, les places de stationnement générales et d'autres zones où une plus grande surface de lumière est requise. Applicable quand la largeur de la chaussée n'est pas plus au facteur 2.75 de la hauteur de montage. | Streetlight Urban series 70W 5000K with 80x160 ° lens. Illuminating public roads and parking lots. Anodized black aluminum housing IP66, impact resistance IK10. Adjustable connection hor/vert for 60mm poles. Equiped with Lumileds 3030 2D with device efficiency up to 135lm/W and built-in overvoltage protection 10kV. Optionally available with daylight sensor for automatic switching on and off. Lens type 3 is used for roadway lighting, general parking places and other areas where a larger area of light is required. Applicable when the width of the driveway or area is not more than factor 2.75 of the mounting height. | https://integratech.be/nl/producten/straatverlichting/urban | https://integratech.be/fr/produits/eclairage-public/urban | https://www.integratech.be/en/products/street-lighting/urban/ | https://www.integratech.be/downloads/datasheets/LDU70B5-3-nl.pdf | https://www.integratech.be/downloads/datasheets/LDU70B5-3-fr.pdf | https://www.integratech.be/downloads/datasheets/LDU70B5-3-eng.pdf | https://integratech.be/downloads/photometric-data/streetlighturban.zip | https://www.integratech.be/downloads/pics/LDU70B5-3.jpg | https://www.integratech.be/downloads/pics/maatschetsen\urban-streetlight-afmetingen1.jpg | 10 | smd3030 | Lumileds | -40~+50 | 200-240 | TRUE | TRUE | FALSE | 5 | inclusief driver (intern) | FALSE | 36 72 96 100 100 | black RAL9005 | 3 | no | 75.000 | L80B10 | FALSE |  |  |  | 1
Straatverlichting | On order | A | STREET | Streetlight | LDU70S3-1 | Led streetlight Urban 70W dark grey 3000K type 1 | Led streetlight Urban 70W dark grey 3000K type 1 | Led streetlight Urban 70W dark grey 3000K type 1 | st | 749.21 | 7500 | 107 | 5420076241582 | 9405 42 10 00 | EC000062 | No | 90 | 0.0661 | 4.56 |  |  | 10.8 | 480 | 480 | 521 |  |  | 495 | 495 | 170 | 1 | 0 | IP66 | 0,95 | 75 | 70 | 3000 | 50x160 | Streetlight Urban serie 70W 3000K met 50x160° lens. Verlichten van openbare wegen en parkeerterreinen. Geanodiseerde alu behuizing IP66, slagvastheid IK10. Verstelbare paalaansluiting 60mm hor/vert bevestiging. Uitrust met Lumileds 3030 2D met toestel efficiëntie tot 135lm/W en ingebouwde overspanningsbeveiliging 10kV. In optie leverbaar met daglichtsensor voor automatische in- en uitschakeling. Lens type 1 is van toepassing wanneer de montagehoogte ongeveer gelijk aan de breedte van de rijbaan. | Streetlight série Urban 70W 3000K avec lentille 65x155 °. Pour illuminer les routes publiques et les parkings. Boîtier en aluminium anodisé IP66, résistance aux chocs IK10. Raccord réglable hor/vert pour poteau de 60mm. Équipé de puce led Lumileds 3030 2D avec un rendement de l'appareil jusqu'à 135 lm/W et une protection intégrée contre les surtensions de 10 kV. Disponible en option avec capteur de lumière du jour pour l'allumage et l'extinction automatique. Lentille de type 1 est applicable quand la hauteur de montage est approximativement égale à la largeur de la chaussée. | Streetlight Urban series 70W 3000K with 65x155 ° lens. Illuminating public roads and parking lots. Anodized aluminum housing IP66, impact resistance IK10. Adjustable connection hor/vert for 60mm poles. Equiped with Lumileds 3030 2D with device efficiency up to 135lm/W and built-in overvoltage protection 10kV. Optionally available with daylight sensor for automatic switching on and off. Lens type 1 is generally applicable to where the mounting height is approximately equal to the roadway width. | https://integratech.be/nl/producten/straatverlichting/urban | https://integratech.be/fr/produits/eclairage-public/urban | https://www.integratech.be/en/products/street-lighting/urban/ | https://www.integratech.be/downloads/datasheets/LDU70S3-1-nl.pdf | https://www.integratech.be/downloads/datasheets/LDU70S3-1-fr.pdf | https://www.integratech.be/downloads/datasheets/LDU70S3-1-eng.pdf | https://integratech.be/downloads/photometric-data/streetlighturban.zip | https://www.integratech.be/downloads/pics/LDU70S3-1.jpg | https://www.integratech.be/downloads/pics/maatschetsen\urban-streetlight-afmetingen1.jpg | 10 | smd3030 | Lumileds | -40~+50 | 200-240 | TRUE | TRUE | FALSE | 5 | inclusief driver (intern) | FALSE |  | dark grey RAL7037~7039 | 3 | no | 75.000 | L80B10 | FALSE |  |  |  | 1
Straatverlichting | On order | A | STREET | Streetlight | LDU70S3-2 | Led streetlight Urban 70W dark grey 3000K type 2 | Led streetlight Urban 70W dark grey 3000K type 2 | Led streetlight Urban 70W dark grey 3000K type 2 | st | 749.21 | 7500 | 107 | 5420076259983 | 9405 42 10 00 | EC000062 | No | 90 | 0.0661 | 4.56 |  |  | 10.8 | 480 | 480 | 521 |  |  | 495 | 495 | 170 | 1 | 0 | IP66 | 0,95 | 75 | 70 | 3000 | 50x160 | Streetlight Urban serie 70W 3000K met 65x155° lens. Verlichten van openbare wegen en parkeerterreinen. Geanodiseerde alu behuizing IP66, slagvastheid IK10. Verstelbare paalaansluiting 60mm hor/vert bevestiging. Uitrust met Lumileds 3030 2D met toestel efficiëntie tot 135lm/W en ingebouwde overspanningsbeveiliging 10kV. In optie leverbaar met daglichtsensor voor automatische in- en uitschakeling. Lens type 2 wordt gebruikt voor brede looppaden, opritten en toegangswegen, evenals andere smalle lichtwegen. Van toepassing wanneer de breedte van de rijbaan niet meer dan factor 1,75 is van de montagehoogte. | Streetlight série Urban 70W 3000K avec lentille 65x155 °. Pour illuminer les routes publiques et les parkings. Boîtier en aluminium anodisé IP66, résistance aux chocs IK10. Raccord réglable hor/vert pour poteau de 60mm. Équipé de puce led Lumileds 3030 2D avec un rendement de l'appareil jusqu'à 135 lm/W et une protection intégrée contre les surtensions de 10 kV. Disponible en option avec capteur de lumière du jour pour l'allumage et l'extinction automatique. Lentille de type 2 est utilisé pour les allées larges, les voies d'accès et les routes d'accès, ainsi que pour d'autres voies lumineuses étroites. Applicable quand la largeur de la chaussée n'est pas plus au facteur 1,75 de la hauteur de montage. | Streetlight Urban series 70W 3000K with 65x155 ° lens. Illuminating public roads and parking lots. Anodized aluminum housing IP66, impact resistance IK10. Adjustable connection hor/vert for 60mm poles. Equiped with Lumileds 3030 2D with device efficiency up to 135lm/W and built-in overvoltage protection 10kV. Optionally available with daylight sensor for automatic switching on and off. Lens type 2 is used for wide walkways, driveways and access roads, as well as other narrow light paths. Applicable when the width of the driveway is not more than factor 1.75 of the mounting height | https://integratech.be/nl/producten/straatverlichting/urban | https://integratech.be/fr/produits/eclairage-public/urban | https://www.integratech.be/en/products/street-lighting/urban/ | https://www.integratech.be/downloads/datasheets/LDU70S3-2-nl.pdf | https://www.integratech.be/downloads/datasheets/LDU70S3-2-fr.pdf | https://www.integratech.be/downloads/datasheets/LDU70S3-2-eng.pdf | https://integratech.be/downloads/photometric-data/streetlighturban.zip | https://www.integratech.be/downloads/pics/LDU70S3-2.jpg | https://www.integratech.be/downloads/pics/maatschetsen\urban-streetlight-afmetingen1.jpg | 10 | smd3030 | Lumileds | -40~+50 | 200-240 | TRUE | TRUE | FALSE | 5 | inclusief driver (intern) | FALSE |  | dark grey RAL7037~7039 | 3 | no | 75.000 | L80B10 | FALSE |  |  |  | 1
Straatverlichting | On order | A | STREET | Streetlight | LDU70S3-3 | Led streetlight Urban 70W dark grey 3000K type 3 | Led streetlight Urban 70W dark grey 3000K type 3 | Led streetlight Urban 70W dark grey 3000K type 3 | st | 749.21 | 7500 | 107 | 5420076259990 | 9405 42 10 00 | EC000062 | No | 90 | 0.0661 | 4.56 |  |  | 10.8 | 480 | 480 | 521 |  |  | 495 | 495 | 170 | 1 | 0 | IP66 | 0,95 | 75 | 70 | 3000 | 50x160 | Streetlight Urban serie 70W 3000K met 80x160° lens. Verlichten van openbare wegen en parkeerterreinen. Geanodiseerde alu behuizing IP66, slagvastheid IK10. Verstelbare paalaansluiting 60mm hor/vert bevestiging. Uitrust met Lumileds 3030 2D met toestel efficiëntie tot 135lm/W en ingebouwde overspanningsbeveiliging 10kV. In optie leverbaar met daglichtsensor voor automatische in- en uitschakeling. Lens type 3 wordt gebruikt voor rijbaanverlichting, algemene parkeerplaatsen en andere gebieden waar een groter gebied van licht vereist is. Van toepassing wanneer de breedte van de rijbaan of het gebied niet groter is dan factor 2,75 van de montagehoogte. | Streetlight série Urban 70W 3000K avec lentille 80x160 °. Pour illuminer les routes publiques et les parkings. Boîtier en aluminium anodisé IP66, résistance aux chocs IK10. Raccord réglable hor/vert pour poteau de 60mm. Équipé de puce led Lumileds 3030 2D avec un rendement de l'appareil jusqu'à 135 lm/W et une protection intégrée contre les surtensions de 10 kV. Disponible en option avec capteur de lumière du jour pour l'allumage et l'extinction automatique. Lentille de type 3 est utilisé pour l'éclairage de la chaussée, les places de stationnement générales et d'autres zones où une plus grande surface de lumière est requise. Applicable quand la largeur de la chaussée n'est pas plus au facteur 2.75 de la hauteur de montage. | Streetlight Urban series 70W 3000K with 80x160 ° lens. Illuminating public roads and parking lots. Anodized aluminum housing IP66, impact resistance IK10. Adjustable connection hor/vert for 60mm poles. Equiped with Lumileds 3030 2D with device efficiency up to 135lm/W and built-in overvoltage protection 10kV. Optionally available with daylight sensor for automatic switching on and off. Lens type 3 is used for roadway lighting, general parking places and other areas where a larger area of light is required. Applicable when the width of the driveway or area is not more than factor 2.75 of the mounting height. | https://integratech.be/nl/producten/straatverlichting/urban | https://integratech.be/fr/produits/eclairage-public/urban | https://www.integratech.be/en/products/street-lighting/urban/ | https://www.integratech.be/downloads/datasheets/LDU70S3-3-nl.pdf | https://www.integratech.be/downloads/datasheets/LDU70S3-3-fr.pdf | https://www.integratech.be/downloads/datasheets/LDU70S3-3-eng.pdf | https://integratech.be/downloads/photometric-data/streetlighturban.zip | https://www.integratech.be/downloads/pics/LDU70S3-3.jpg | https://www.integratech.be/downloads/pics/maatschetsen\urban-streetlight-afmetingen1.jpg | 10 | smd3030 | Lumileds | -40~+50 | 200-240 | TRUE | TRUE | FALSE | 5 | inclusief driver (intern) | FALSE |  | dark grey RAL7037~7039 | 3 | no | 75.000 | L80B10 | FALSE |  |  |  | 1
Straatverlichting | On order | A | STREET | Streetlight | LDU70S4-1 | Led streetlight Urban 70W dark grey 4000K type 1 | Led streetlight Urban 70W dark grey 4000K type 1 | Led streetlight Urban 70W dark grey 4000K type 1 | st | 676.85 | 8190 | 117 | 5420076234195 | 9405 42 10 00 | EC000062 | No | 90 | 0.0661 | 4.56 |  |  | 10.8 | 480 | 480 | 521 |  |  | 495 | 495 | 170 | 1 | 0 | IP66 | 0,95 | 75 | 70 | 4000 | 50x160 | Streetlight Urban serie 70W 4000K met 50x160° lens. Verlichten van openbare wegen en parkeerterreinen. Geanodiseerde alu behuizing IP66, slagvastheid IK10. Verstelbare paalaansluiting 60mm hor/vert bevestiging. Uitrust met Lumileds 3030 2D met toestel efficiëntie tot 135lm/W en ingebouwde overspanningsbeveiliging 10kV. In optie leverbaar met daglichtsensor voor automatische in- en uitschakeling. Lens type 1 is van toepassing wanneer de montagehoogte ongeveer gelijk aan de breedte van de rijbaan. | Streetlight série Urban 70W 4000K avec lentille 65x155 °. Pour illuminer les routes publiques et les parkings. Boîtier en aluminium anodisé IP66, résistance aux chocs IK10. Raccord réglable hor/vert pour poteau de 60mm. Équipé de puce led Lumileds 3030 2D avec un rendement de l'appareil jusqu'à 135 lm/W et une protection intégrée contre les surtensions de 10 kV. Disponible en option avec capteur de lumière du jour pour l'allumage et l'extinction automatique. Lentille de type 1 est applicable quand la hauteur de montage est approximativement égale à la largeur de la chaussée. | Streetlight Urban series 70W 4000K with 65x155 ° lens. Illuminating public roads and parking lots. Anodized aluminum housing IP66, impact resistance IK10. Adjustable connection hor/vert for 60mm poles. Equiped with Lumileds 3030 2D with device efficiency up to 135lm/W and built-in overvoltage protection 10kV. Optionally available with daylight sensor for automatic switching on and off. Lens type 1 is generally applicable to where the mounting height is approximately equal to the roadway width. | https://integratech.be/nl/producten/straatverlichting/urban | https://integratech.be/fr/produits/eclairage-public/urban | https://www.integratech.be/en/products/street-lighting/urban/ | https://www.integratech.be/downloads/datasheets/LDU70S4-1-nl.pdf | https://www.integratech.be/downloads/datasheets/LDU70S4-1-fr.pdf | https://www.integratech.be/downloads/datasheets/LDU70S4-1-eng.pdf | https://integratech.be/downloads/photometric-data/streetlighturban.zip | https://www.integratech.be/downloads/pics/LDU70S4-1.jpg | https://www.integratech.be/downloads/pics/maatschetsen\urban-streetlight-afmetingen1.jpg | 10 | smd3030 | Lumileds | -40~+50 | 200-240 | TRUE | TRUE | FALSE | 5 | inclusief driver (intern) | FALSE | 43 77 96 100 100 | dark grey RAL7037~7039 | 3 | no | 75.000 | L80B10 | FALSE |  |  |  | 1
Straatverlichting | On order | A | STREET | Streetlight | LDU70S4-2 | Led streetlight Urban 70W dark grey 4000K type 2 | Led streetlight Urban 70W dark grey 4000K type 2 | Led streetlight Urban 70W dark grey 4000K type 2 | st | 676.85 | 8190 | 117 | 5420076234201 | 9405 42 10 00 | EC000062 | No | 90 | 0.0661 | 4.56 |  |  | 10.8 | 480 | 480 | 521 |  |  | 495 | 495 | 170 | 1 | 0 | IP66 | 0,95 | 75 | 70 | 4000 | 65x155 | Streetlight Urban serie 70W 4000K met 65x155° lens. Verlichten van openbare wegen en parkeerterreinen. Geanodiseerde alu behuizing IP66, slagvastheid IK10. Verstelbare paalaansluiting 60mm hor/vert bevestiging. Uitrust met Lumileds 3030 2D met toestel efficiëntie tot 135lm/W en ingebouwde overspanningsbeveiliging 10kV. In optie leverbaar met daglichtsensor voor automatische in- en uitschakeling. Lens type 2 wordt gebruikt voor brede looppaden, opritten en toegangswegen, evenals andere smalle lichtwegen. Van toepassing wanneer de breedte van de rijbaan niet meer dan factor 1,75 is van de montagehoogte. | Streetlight série Urban 70W 4000K avec lentille 65x155 °. Pour illuminer les routes publiques et les parkings. Boîtier en aluminium anodisé IP66, résistance aux chocs IK10. Raccord réglable hor/vert pour poteau de 60mm. Équipé de puce led Lumileds 3030 2D avec un rendement de l'appareil jusqu'à 135 lm/W et une protection intégrée contre les surtensions de 10 kV. Disponible en option avec capteur de lumière du jour pour l'allumage et l'extinction automatique. Lentille de type 2 est utilisé pour les allées larges, les voies d'accès et les routes d'accès, ainsi que pour d'autres voies lumineuses étroites. Applicable quand la largeur de la chaussée n'est pas plus au facteur 1,75 de la hauteur de montage. | Streetlight Urban series 70W 4000K with 65x155 ° lens. Illuminating public roads and parking lots. Anodized aluminum housing IP66, impact resistance IK10. Adjustable connection hor/vert for 60mm poles. Equiped with Lumileds 3030 2D with device efficiency up to 135lm/W and built-in overvoltage protection 10kV. Optionally available with daylight sensor for automatic switching on and off. Lens type 2 is used for wide walkways, driveways and access roads, as well as other narrow light paths. Applicable when the width of the driveway is not more than factor 1.75 of the mounting height | https://integratech.be/nl/producten/straatverlichting/urban | https://integratech.be/fr/produits/eclairage-public/urban | https://www.integratech.be/en/products/street-lighting/urban/ | https://www.integratech.be/downloads/datasheets/LDU70S4-2-nl.pdf | https://www.integratech.be/downloads/datasheets/LDU70S4-2-fr.pdf | https://www.integratech.be/downloads/datasheets/LDU70S4-2-eng.pdf | https://integratech.be/downloads/photometric-data/streetlighturban.zip | https://www.integratech.be/downloads/pics/LDU70S4-2.jpg | https://www.integratech.be/downloads/pics/maatschetsen\urban-streetlight-afmetingen1.jpg | 10 | smd3030 | Lumileds | -40~+50 | 200-240 | TRUE | TRUE | FALSE | 5 | inclusief driver (intern) | FALSE | 41 76 96 100 100 | dark grey RAL7037~7039 | 3 | no | 75.000 | L80B10 | FALSE |  |  |  | 1
Straatverlichting | On order | A | STREET | Streetlight | LDU70S4-3 | Led streetlight Urban 70W dark grey 4000K type 3 | Led streetlight Urban 70W dark grey 4000K type 3 | Led streetlight Urban 70W dark grey 4000K type 3 | st | 676.85 | 8190 | 117 | 5420076234218 | 9405 42 10 00 | EC000062 | No | 90 | 0.0661 | 4.56 |  |  | 10.8 | 480 | 480 | 521 |  |  | 495 | 495 | 170 | 1 | 0 | IP66 | 0,95 | 75 | 70 | 4000 | 80x160 | Streetlight Urban serie 70W 4000K met 80x160° lens. Verlichten van openbare wegen en parkeerterreinen. Geanodiseerde alu behuizing IP66, slagvastheid IK10. Verstelbare paalaansluiting 60mm hor/vert bevestiging. Uitrust met Lumileds 3030 2D met toestel efficiëntie tot 135lm/W en ingebouwde overspanningsbeveiliging 10kV. In optie leverbaar met daglichtsensor voor automatische in- en uitschakeling. Lens type 3 wordt gebruikt voor rijbaanverlichting, algemene parkeerplaatsen en andere gebieden waar een groter gebied van licht vereist is. Van toepassing wanneer de breedte van de rijbaan of het gebied niet groter is dan factor 2,75 van de montagehoogte. | Streetlight série Urban 70W 4000K avec lentille 80x160 °. Pour illuminer les routes publiques et les parkings. Boîtier en aluminium anodisé IP66, résistance aux chocs IK10. Raccord réglable hor/vert pour poteau de 60mm. Équipé de puce led Lumileds 3030 2D avec un rendement de l'appareil jusqu'à 135 lm/W et une protection intégrée contre les surtensions de 10 kV. Disponible en option avec capteur de lumière du jour pour l'allumage et l'extinction automatique. Lentille de type 3 est utilisé pour l'éclairage de la chaussée, les places de stationnement générales et d'autres zones où une plus grande surface de lumière est requise. Applicable quand la largeur de la chaussée n'est pas plus au facteur 2.75 de la hauteur de montage. | Streetlight Urban series 70W 4000K with 80x160 ° lens. Illuminating public roads and parking lots. Anodized aluminum housing IP66, impact resistance IK10. Adjustable connection hor/vert for 60mm poles. Equiped with Lumileds 3030 2D with device efficiency up to 135lm/W and built-in overvoltage protection 10kV. Optionally available with daylight sensor for automatic switching on and off. Lens type 3 is used for roadway lighting, general parking places and other areas where a larger area of light is required. Applicable when the width of the driveway or area is not more than factor 2.75 of the mounting height. | https://integratech.be/nl/producten/straatverlichting/urban | https://integratech.be/fr/produits/eclairage-public/urban | https://www.integratech.be/en/products/street-lighting/urban/ | https://www.integratech.be/downloads/datasheets/LDU70S4-3-nl.pdf | https://www.integratech.be/downloads/datasheets/LDU70S4-3-fr.pdf | https://www.integratech.be/downloads/datasheets/LDU70S4-3-eng.pdf | https://integratech.be/downloads/photometric-data/streetlighturban.zip | https://www.integratech.be/downloads/pics/LDU70S4-3.jpg | https://www.integratech.be/downloads/pics/maatschetsen\urban-streetlight-afmetingen1.jpg | 10 | smd3030 | Lumileds | -40~+50 | 200-240 | TRUE | TRUE | FALSE | 5 | inclusief driver (intern) | FALSE | 36 72 96 100 100 | dark grey RAL7037~7039 | 3 | no | 75.000 | L80B10 | FALSE |  |  |  | 1
Straatverlichting | On order | A | STREET | Streetlight | LDU70S5-1 | Led streetlight Urban 70W dark grey 5000K type 1 | Led streetlight Urban 70W dark grey 5000K type 1 | Led streetlight Urban 70W dark grey 5000K type 1 | st | 676.85 | 8190 | 117 | 5420076234225 | 9405 42 10 00 | EC000062 | No | 90 | 0.0661 | 4.56 |  |  | 10.8 | 480 | 480 | 521 |  |  | 495 | 495 | 170 | 1 | 0 | IP66 | 0,95 | 75 | 70 | 5000 | 50x160 | Streetlight Urban serie 70W 5000K met 50x160° lens. Verlichten van openbare wegen en parkeerterreinen. Geanodiseerde alu behuizing IP66, slagvastheid IK10. Verstelbare paalaansluiting 60mm hor/vert bevestiging. Uitrust met Lumileds 3030 2D met toestel efficiëntie tot 135lm/W en ingebouwde overspanningsbeveiliging 10kV. In optie leverbaar met daglichtsensor voor automatische in- en uitschakeling. Lens type 1 is van toepassing wanneer de montagehoogte ongeveer gelijk aan de breedte van de rijbaan. | Streetlight série Urban 70W 5000K avec lentille 65x155 °. Pour illuminer les routes publiques et les parkings. Boîtier en aluminium anodisé IP66, résistance aux chocs IK10. Raccord réglable hor/vert pour poteau de 60mm. Équipé de puce led Lumileds 3030 2D avec un rendement de l'appareil jusqu'à 135 lm/W et une protection intégrée contre les surtensions de 10 kV. Disponible en option avec capteur de lumière du jour pour l'allumage et l'extinction automatique. Lentille de type 1 est applicable quand la hauteur de montage est approximativement égale à la largeur de la chaussée. | Streetlight Urban series 70W 5000K with 65x155 ° lens. Illuminating public roads and parking lots. Anodized aluminum housing IP66, impact resistance IK10. Adjustable connection hor/vert for 60mm poles. Equiped with Lumileds 3030 2D with device efficiency up to 135lm/W and built-in overvoltage protection 10kV. Optionally available with daylight sensor for automatic switching on and off. Lens type 1 is generally applicable to where the mounting height is approximately equal to the roadway width. | https://integratech.be/nl/producten/straatverlichting/urban | https://integratech.be/fr/produits/eclairage-public/urban | https://www.integratech.be/en/products/street-lighting/urban/ | https://www.integratech.be/downloads/datasheets/LDU70S5-1-nl.pdf | https://www.integratech.be/downloads/datasheets/LDU70S5-1-fr.pdf | https://www.integratech.be/downloads/datasheets/LDU70S5-1-eng.pdf | https://integratech.be/downloads/photometric-data/streetlighturban.zip | https://www.integratech.be/downloads/pics/LDU70S5-1.jpg | https://www.integratech.be/downloads/pics/maatschetsen\urban-streetlight-afmetingen1.jpg | 10 | smd3030 | Lumileds | -40~+50 | 200-240 | TRUE | TRUE | FALSE | 5 | inclusief driver (intern) | FALSE | 43 77 96 100 100 | dark grey RAL7037~7039 | 3 | no | 75.000 | L80B10 | FALSE |  |  |  | 1
Straatverlichting | On order | A | STREET | Streetlight | LDU70S5-2 | Led streetlight Urban 70W dark grey 5000K type 2 | Led streetlight Urban 70W dark grey 5000K type 2 | Led streetlight Urban 70W dark grey 5000K type 2 | st | 676.85 | 8190 | 117 | 5420076234232 | 9405 42 10 00 | EC000062 | No | 90 | 0.0661 | 4.56 |  |  | 10.8 | 480 | 480 | 521 |  |  | 495 | 495 | 170 | 1 | 0 | IP66 | 0,95 | 75 | 70 | 5000 | 65x155 | Streetlight Urban serie 70W 5000K met 65x155° lens. Verlichten van openbare wegen en parkeerterreinen. Geanodiseerde alu behuizing IP66, slagvastheid IK10. Verstelbare paalaansluiting 60mm hor/vert bevestiging. Uitrust met Lumileds 3030 2D met toestel efficiëntie tot 135lm/W en ingebouwde overspanningsbeveiliging 10kV. In optie leverbaar met daglichtsensor voor automatische in- en uitschakeling. Lens type 2 wordt gebruikt voor brede looppaden, opritten en toegangswegen, evenals andere smalle lichtwegen. Van toepassing wanneer de breedte van de rijbaan niet meer dan factor 1,75 is van de montagehoogte. | Streetlight série Urban 70W 5000K avec lentille 65x155 °. Pour illuminer les routes publiques et les parkings. Boîtier en aluminium anodisé IP66, résistance aux chocs IK10. Raccord réglable hor/vert pour poteau de 60mm. Équipé de puce led Lumileds 3030 2D avec un rendement de l'appareil jusqu'à 135 lm/W et une protection intégrée contre les surtensions de 10 kV. Disponible en option avec capteur de lumière du jour pour l'allumage et l'extinction automatique. Lentille de type 2 est utilisé pour les allées larges, les voies d'accès et les routes d'accès, ainsi que pour d'autres voies lumineuses étroites. Applicable quand la largeur de la chaussée n'est pas plus au facteur 1,75 de la hauteur de montage. | Streetlight Urban series 70W 5000K with 65x155 ° lens. Illuminating public roads and parking lots. Anodized aluminum housing IP66, impact resistance IK10. Adjustable connection hor/vert for 60mm poles. Equiped with Lumileds 3030 2D with device efficiency up to 135lm/W and built-in overvoltage protection 10kV. Optionally available with daylight sensor for automatic switching on and off. Lens type 2 is used for wide walkways, driveways and access roads, as well as other narrow light paths. Applicable when the width of the driveway is not more than factor 1.75 of the mounting height | https://integratech.be/nl/producten/straatverlichting/urban | https://integratech.be/fr/produits/eclairage-public/urban | https://www.integratech.be/en/products/street-lighting/urban/ | https://www.integratech.be/downloads/datasheets/LDU70S5-2-nl.pdf | https://www.integratech.be/downloads/datasheets/LDU70S5-2-fr.pdf | https://www.integratech.be/downloads/datasheets/LDU70S5-2-eng.pdf | https://integratech.be/downloads/photometric-data/streetlighturban.zip | https://www.integratech.be/downloads/pics/LDU70S5-2.jpg | https://www.integratech.be/downloads/pics/maatschetsen\urban-streetlight-afmetingen1.jpg | 10 | smd3030 | Lumileds | -40~+50 | 200-240 | TRUE | TRUE | FALSE | 5 | inclusief driver (intern) | FALSE | 41 76 96 100 100 | dark grey RAL7037~7039 | 3 | no | 75.000 | L80B10 | FALSE |  |  |  | 1
Straatverlichting | On order | A | STREET | Streetlight | LDU70S5-3 | Led streetlight Urban 70W dark grey 5000K type 3 | Led streetlight Urban 70W dark grey 5000K type 3 | Led streetlight Urban 70W dark grey 5000K type 3 | st | 676.85 | 8190 | 117 | 5420076234249 | 9405 42 10 00 | EC000062 | No | 90 | 0.0661 | 4.56 |  |  | 10.8 | 480 | 480 | 521 |  |  | 495 | 495 | 170 | 1 | 0 | IP66 | 0,95 | 75 | 70 | 5000 | 80x160 | Streetlight Urban serie 70W 5000K met 80x160° lens. Verlichten van openbare wegen en parkeerterreinen. Geanodiseerde alu behuizing IP66, slagvastheid IK10. Verstelbare paalaansluiting 60mm hor/vert bevestiging. Uitrust met Lumileds 3030 2D met toestel efficiëntie tot 135lm/W en ingebouwde overspanningsbeveiliging 10kV. In optie leverbaar met daglichtsensor voor automatische in- en uitschakeling. Lens type 3 wordt gebruikt voor rijbaanverlichting, algemene parkeerplaatsen en andere gebieden waar een groter gebied van licht vereist is. Van toepassing wanneer de breedte van de rijbaan of het gebied niet groter is dan factor 2,75 van de montagehoogte. | Streetlight série Urban 70W 5000K avec lentille 80x160 °. Pour illuminer les routes publiques et les parkings. Boîtier en aluminium anodisé IP66, résistance aux chocs IK10. Raccord réglable hor/vert pour poteau de 60mm. Équipé de puce led Lumileds 3030 2D avec un rendement de l'appareil jusqu'à 135 lm/W et une protection intégrée contre les surtensions de 10 kV. Disponible en option avec capteur de lumière du jour pour l'allumage et l'extinction automatique. Lentille de type 3 est utilisé pour l'éclairage de la chaussée, les places de stationnement générales et d'autres zones où une plus grande surface de lumière est requise. Applicable quand la largeur de la chaussée n'est pas plus au facteur 2.75 de la hauteur de montage. | Streetlight Urban series 70W 5000K with 80x160 ° lens. Illuminating public roads and parking lots. Anodized aluminum housing IP66, impact resistance IK10. Adjustable connection hor/vert for 60mm poles. Equiped with Lumileds 3030 2D with device efficiency up to 135lm/W and built-in overvoltage protection 10kV. Optionally available with daylight sensor for automatic switching on and off. Lens type 3 is used for roadway lighting, general parking places and other areas where a larger area of light is required. Applicable when the width of the driveway or area is not more than factor 2.75 of the mounting height. | https://integratech.be/nl/producten/straatverlichting/urban | https://integratech.be/fr/produits/eclairage-public/urban | https://www.integratech.be/en/products/street-lighting/urban/ | https://www.integratech.be/downloads/datasheets/LDU70S5-3-nl.pdf | https://www.integratech.be/downloads/datasheets/LDU70S5-3-fr.pdf | https://www.integratech.be/downloads/datasheets/LDU70S5-3-eng.pdf | https://integratech.be/downloads/photometric-data/streetlighturban.zip | https://www.integratech.be/downloads/pics/LDU70S5-3.jpg | https://www.integratech.be/downloads/pics/maatschetsen\urban-streetlight-afmetingen1.jpg | 10 | smd3030 | Lumileds | -40~+50 | 200-240 | TRUE | TRUE | FALSE | 5 | inclusief driver (intern) | FALSE | 36 72 96 100 100 | dark grey RAL7037~7039 | 3 | no | 75.000 | L80B10 | FALSE |  |  |  | 1
Halfwaterdichte armaturen | Courant NOOS | HA | HWD ADV | HWD Advanced | HWD-ADV0623PCS | HWDP adv 0,6m PS 15-23W CTS 30-40-60K | HWDP adv 0,6m PS 15-23W CTS 30-40-60K | HWDP adv 0,6m PS 15-23W CTS 30-40-60K | st | 57.52 | 3519 | 153 | 5404042513798 | 9405 11 40 90 | EC002892 | Yes | 3 | 0.0661 | 4.56 |  |  | 1.3 | 600 | 95 | 83 |  |  | 660 | 100 | 90 | 9 | 135 | IP66 | 0,95 | 80 | 23 | 3K-4K-6K | 120 | Spatwaterdicht led armatuur HWDP Advanced met power switch 15-18-20-23W en CCT switch 3000-4000-6000K, lengte van 60cm, IP66 in polycarbonaat met opaal cover IK10 en voorgemonteerde rvs clipsen. Voorzien van 5-polige toolless aansluitconnector langs beide zijden en doorvoerbedrading van 5x2,5mm². Lumenoutput tot 153lm/W. Uitgerust met flicker free driver. Ideaal voor lijnmontage en noodstroomcircuits. Geleverd inclusief rvs plafondbeugels, een M20 wartel voor lijnmontage en 2 invoertules voorgemonteerd. Driver, doorvoerbedrading en connectoren zijn gemonteerd in de basis van het toestel. De ledplaat en PC cover vormen één geheel waardoor de leds beschermt zijn tegen aanraken, een valbeveiliging met staalkabel is voorzien. | Luminaire LED étanche HWDP Advanced avec power switch 15-18-20-23W et CCT switch 3000-4000-6000K, longueur de 60cm, IP66 en polycarbonate avec couvercle opale IK10 et clips en acier inoxydable. Équipé d'un connecteur de connexion sans outil à 5 pôles des deux côtés et d'un câblage traversant de 5x2,5mm². Puissance lumineuse jusqu'à 153lm/W. Équipé dún driver ENEC SELV, sans scintillement. Idéal pour montage en ligne et des circuits d'alimentation de secours. Fourni avec supports de plafond en acier inoxydable, une presse-étoupes M20 pour le montage en ligne et 2 passe-câbles pré-installés. Le boîtier dispose de 5 entrées pour l'entrée de câbles à travers le plafond. Le driver, le câblage traversant et les connecteurs sont montés à la base de l'unité. La plaque LED et le couvercle PC forment une seule unité, qui protège les LED contre le contact, et une protection contre les chutes avec un câble en acier est fournie. | Damp proof LED luminaire HWDP Advanced with power switch 15-18-20-23W and CCT switch 3000-4000-6000K, length 60cm, IP66 in polycarbonate housing with opal cover IK10 and stainless steel clips. Equipped with 5-pole toolless connection connector on both sides and through wiring of 5x2,5mm². Lumen output up to 153lm/W . Equipped with ENEC SELV driver, flicker free. Ideal for line mounting and emergency power circuits. Supplied including stainless steel ceiling brackets, an M20 cable gland for line mounting and 2 input grommets preinstalled. The housing has 5 inputs for cable entry through the ceiling. Driver, through-wiring and connectors are mounted in the base of the luminaire. The LED plate and PC cover are one unit, which protects the LEDs against contact, and a fall protection with steel cable is provided. | https://integratech.be/nl/producten/half-waterdichte-armaturen/ | https://integratech.be/fr/produits/luminaire-led-etanche/ | https://integratech.be/en/producten/half-waterdichte-armaturen/ | https://integratech.be/downloads/datasheets/HWD-ADV0623PCS-nl.pdf | https://integratech.be/downloads/datasheets/HWD-ADV0623PCS-fr.pdf | https://integratech.be/downloads/datasheets/HWD-ADV0623PCS-eng.pdf | https://integratech.be/downloads/photometric-data/HWD-ADV.zip | https://www.integratech.be/downloads/pics/hwd-ADV60.jpg | https://www.integratech.be/downloads/pics/maatschetsen\HWD-ADV-600mm-DIM.jpg | 10 | smd2835 | Hongli | -20~+40 | 200-240VAC | FALSE | FALSE | FALSE | 5 | inclusief driver (intern) | TRUE | 42 71 90 93 100 | grey RAL7042 | <5 |  | > 100.000 | L80 | FALSE |  |  |  | 1
Halfwaterdichte armaturen | On order | HA | HWD ADV | HWD Advanced | HWD-ADV0623PCSDA | HWDP adv 0,6m PS 15-23W CTS 30-40-60K Dali | HWDP adv 0,6m PS 15-23W CTS 30-40-60K Dali | HWDP adv 0,6m PS 15-23W CTS 30-40-60K Dali | st | 84.79 | 3519 | 153 | 5404042513316 | 9405 11 40 90 | EC002892 | No | 90 | 0.0661 | 4.56 |  |  | 1.3 | 600 | 95 | 83 |  |  | 660 | 100 | 90 | 9 | 135 | IP66 | 0,95 | 80 | 23 | 3K-4K-6K | 120 | Spatwaterdicht led armatuur HWDP Advanced met power switch 15-18-20-23W en CCT switch 3000-4000-6000K, lengte van 60cm, IP66 in polycarbonaat met opaal cover IK10 en voorgemonteerde rvs clipsen. Voorzien van 5-polige toolless aansluitconnector langs beide zijden en doorvoerbedrading van 5x2,5mm². Lumenoutput tot 153lm/W. Uitgerust met flicker free driver. Ideaal voor lijnmontage en noodstroomcircuits. Geleverd inclusief rvs plafondbeugels, een M20 wartel voor lijnmontage en 2 invoertules voorgemonteerd. Driver, doorvoerbedrading en connectoren zijn gemonteerd in de basis van het toestel. IDe ledplaat en PC cover vormen één geheel waardoor de leds beschermt zijn tegen aanraken, een valbeveiliging met staalkabel is voorzien. Met DALI driver. | Luminaire LED étanche HWDP Advanced avec power switch 15-18-20-23W et CCT switch 3000-4000-6000K, longueur de 60cm, IP66 en polycarbonate avec couvercle opale IK10 et clips en acier inoxydable. Équipé d'un connecteur de connexion sans outil à 5 pôles des deux côtés et d'un câblage traversant de 5x2,5mm². Puissance lumineuse jusqu'à 153lm/W. Équipé dún driver ENEC SELV, sans scintillement. Idéal pour montage en ligne et des circuits d'alimentation de secours. Fourni avec supports de plafond en acier inoxydable, une presse-étoupes M20 pour le montage en ligne et 2 passe-câbles pré-installés. Le boîtier dispose de 5 entrées pour l'entrée de câbles à travers le plafond. Le driver, le câblage traversant et les connecteurs sont montés à la base de l'unité. La plaque LED et le couvercle PC forment une seule unité, qui protège les LED contre le contact, et une protection contre les chutes avec un câble en acier est fournie. Avec driver DALI. | Damp proof LED luminaire HWDP Advanced with power switch 15-18-20-23W and CCT switch 3000-4000-6000K, length 60cm, IP66 in polycarbonate housing with opal cover IK10 and stainless steel clips. Equipped with 5-pole toolless connection connector on both sides and through wiring of 5x2,5mm². Lumen output up to 153lm/W . Equipped with ENEC SELV driver, flicker free. Ideal for line mounting and emergency power circuits. Supplied including stainless steel ceiling brackets, an M20 cable gland for line mounting and 2 input grommets preinstalled. The housing has 5 inputs for cable entry through the ceiling. Driver, through-wiring and connectors are mounted in the base of the luminaire. The LED plate and PC cover are one unit, which protects the LEDs against contact, and a fall protection with steel cable is provided. With DALI driver. | https://integratech.be/nl/producten/half-waterdichte-armaturen/ | https://integratech.be/fr/produits/luminaire-led-etanche/ | https://integratech.be/en/producten/half-waterdichte-armaturen/ | https://integratech.be/downloads/datasheets/HWD-ADV0623PCSDA-nl.pdf | https://integratech.be/downloads/datasheets/HWD-ADV0623PCSDA-fr.pdf | https://integratech.be/downloads/datasheets/HWD-ADV0623PCSDA-eng.pdf | https://integratech.be/downloads/photometric-data/HWD-ADV.zip | https://www.integratech.be/downloads/pics/hwd-ADV60.jpg | https://www.integratech.be/downloads/pics/maatschetsen\HWD-ADV-600mm-DIM.jpg | 10 | smd2835 | Hongli | -20~+40 | 200-240VAC | FALSE | FALSE | FALSE | 5 | inclusief driver (intern) | TRUE | 31 62 79 89 100 | grey RAL7042 | <5 | DALI | > 100.000 | L80 | FALSE | FALSE | HWDP-9064 |  | 1
Halfwaterdichte armaturen | Courant I | HA | HWD ADV | HWD Advanced | HWD-ADV0623PCSMW | HWDP adv 0,6m PS 15-23W CTS 30-40-60K MW | HWDP adv 0,6m PS 15-23W CTS 30-40-60K MW | HWDP adv 0,6m PS 15-23W CTS 30-40-60K MW | st | 97.78 | 3519 | 153 | 5404042513842 | 9405 11 40 90 | EC002892 | Yes | 3 | 0.0661 | 4.56 |  |  | 1.3 | 600 | 95 | 83 |  |  | 660 | 100 | 90 | 9 | 135 | IP66 | 0,95 | 80 | 23 | 3K-4K-6K | 120 | Spatwaterdicht led armatuur HWDP Advanced met power switch 15-18-20-23W en CCT switch 3000-4000-6000K, lengte van 60cm, IP66 in polycarbonaat met opaal cover IK10 en voorgemonteerde rvs clipsen. Voorzien van 5-polige toolless aansluitconnector langs beide zijden en doorvoerbedrading van 5x2,5mm². Lumenoutput tot 153lm/W. Uitgerust met flicker free driver. Ideaal voor lijnmontage en noodstroomcircuits. Geleverd inclusief rvs plafondbeugels, een M20 wartel voor lijnmontage en 2 invoertules voorgemonteerd. Driver, doorvoerbedrading en connectoren zijn gemonteerd in de basis van het toestel. Instelbaar met TM-Rem1 of dip-switch op de sensor. De ledplaat en PC cover vormen één geheel waardoor de leds beschermt zijn tegen aanraken, een valbeveiliging met staalkabel is voorzien. MicroWave-sensor versie met 3-step dimming en dag/nacht-functie. Instelbaar met TM-Rem1 of dip-switch op de sensor. | Luminaire LED étanche HWDP Advanced avec power switch 15-18-20-23W et CCT switch 3000-4000-6000K, longueur de 60cm, IP66 en polycarbonate avec couvercle opale IK10 et clips en acier inoxydable. Équipé d'un connecteur de connexion sans outil à 5 pôles des deux côtés et d'un câblage traversant de 5x2,5mm². Puissance lumineuse jusqu'à 153lm/W. Équipé dún driver ENEC SELV, sans scintillement. Idéal pour montage en ligne et des circuits d'alimentation de secours. Fourni avec supports de plafond en acier inoxydable, un presse-étoupes M20 pour le montage en ligne et 2 passe-câbles pré-installés. Le boîtier dispose de 5 entrées pour l'entrée de câbles à travers le plafond. Le driver, le câblage traversant et les connecteurs sont montés à la base de l'unité. La plaque LED et le couvercle PC forment une seule unité, qui protège les LED contre le contact, et une protection contre les chutes avec un câble en acier est fournie. Version avec détecteur MicroWave avec gradation à 3 niveaux et fonction jour/nuit. Réglable avec la télécommande TM-REM1 ou le dip-switch sur le détecteur. | Damp proof LED luminaire HWDP Advanced with power switch 15-18-20-23W and CCT switch 3000-4000-6000K, length 60cm, IP66 in polycarbonate housing with opal cover IK10 and stainless steel clips. Equipped with 5-pole toolless connection connector on both sides and through wiring of 5x2,5mm². Lumen output up to 153lm/W . Equipped with ENEC SELV driver, flicker free. Ideal for line mounting and emergency power circuits. Supplied including stainless steel ceiling brackets, an M20 cable gland for line mounting and 2 input grommets preinstalled. The housing has 5 inputs for cable entry through the ceiling. Driver, through-wiring and connectors are mounted in the base of the luminaire. The LED plate and PC cover are one unit, which protects the LEDs against contact, and a fall protection with steel cable is provided. MicroWave sensor version with 3-step dimming and day/night function. Adjustable with TM-REM1 or dip-switch on the sensor. | https://integratech.be/nl/producten/half-waterdichte-armaturen/ | https://integratech.be/fr/produits/luminaire-led-etanche/ | https://integratech.be/en/producten/half-waterdichte-armaturen/ | https://integratech.be/downloads/datasheets/HWD-ADV0623PCSMW-nl.pdf | https://integratech.be/downloads/datasheets/HWD-ADV0623PCSMW-fr.pdf | https://integratech.be/downloads/datasheets/HWD-ADV0623PCSMW-eng.pdf | https://integratech.be/downloads/photometric-data/HWD-ADV.zip | https://www.integratech.be/downloads/pics/hwd-ADV60.jpg | https://www.integratech.be/downloads/pics/maatschetsen\HWD-ADV-600mm-DIM.jpg | 10 | smd2835 | Hongli | -20~+40 | 200-240VAC | FALSE | FALSE | FALSE | 5 | inclusief driver (intern) | TRUE | 42 71 90 93 100 | grey RAL7042 | <5 |  | > 100.000 | L80 | FALSE |  |  |  | 1
Halfwaterdichte armaturen | Courant NOOS | HA | HWD ADV | HWD Advanced | HWD-ADV1223PCS | HWDP adv 1,2m PS 14-23W CTS 30-40-60K | HWDP adv 1,2m PS 14-23W CTS 30-40-60K | HWDP adv 1,2m PS 14-23W CTS 30-40-60K | st | 86.19 | 3519 | 153 | 5404042513828 | 9405 11 40 90 | EC002892 | Yes | 3 | 0.0661 | 4.56 |  |  | 2.55 | 1200 | 95 | 83 |  |  | 1260 | 100 | 90 | 6 | 72 | IP66 | 0,95 | 80 | 23 | 3K-4K-6K | 120 | Spatwaterdicht led armatuur HWDP Advanced met power switch 14-17-20-23W en CCT switch 3000-4000-6000K, lengte van 120cm, IP66 in polycarbonaat met opaal cover IK10 en voorgemonteerde rvs clipsen. Voorzien van 5-polige toolless aansluitconnector langs beide zijden en doorvoerbedrading van 5x2,5mm². Lumenoutput tot 153lm/W. Uitgerust met flicker free driver. Ideaal voor lijnmontage en noodstroomcircuits. Geleverd inclusief rvs plafondbeugels, een M20 wartel voor lijnmontage en 2 invoertules voorgemonteerd. Driver, doorvoerbedrading en connectoren zijn gemonteerd in de basis van het toestel. De ledplaat en PC cover vormen één geheel waardoor de leds beschermt zijn tegen aanraken, een valbeveiliging met staalkabel is voorzien. | Luminaire LED étanche HWDP Advanced avec power switch 14-17-20-23W et CCT switch 3000-4000-6000K, longueur de 120cm, IP66 en polycarbonate avec couvercle opale IK10 et clips en acier inoxydable. Équipé d'un connecteur de connexion sans outil à 5 pôles des deux côtés et d'un câblage traversant de 5x2,5mm². Puissance lumineuse jusqu'à 153lm/W. Équipé dún driver ENEC SELV, sans scintillement. Idéal pour montage en ligne et des circuits d'alimentation de secours. Fourni avec supports de plafond en acier inoxydable, une presse-étoupes M20 pour le montage en ligne et 2 passe-câbles pré-installés. Le boîtier dispose de 5 entrées pour l'entrée de câbles à travers le plafond. Le driver, le câblage traversant et les connecteurs sont montés à la base de l'unité. La plaque LED et le couvercle PC forment une seule unité, qui protège les LED contre le contact, et une protection contre les chutes avec un câble en acier est fournie. | Damp proof LED luminaire HWDP Advanced with power switch 14-17-20-23W and CCT switch 3000-4000-6000K, length 120cm, IP66 in polycarbonate housing with opal cover IK10 and stainless steel clips. Equipped with 5-pole toolless connection connector on both sides and through wiring of 5x2,5mm². Lumen output up to 153lm/W . Equipped with ENEC SELV driver, flicker free. Ideal for line mounting and emergency power circuits. Supplied including stainless steel ceiling brackets, an M20 cable gland for line mounting and 2 input grommets preinstalled. The housing has 5 inputs for cable entry through the ceiling. Driver, through-wiring and connectors are mounted in the base of the luminaire. The LED plate and PC cover are one unit, which protects the LEDs against contact, and a fall protection with steel cable is provided. | https://integratech.be/nl/producten/half-waterdichte-armaturen/ | https://integratech.be/fr/produits/luminaire-led-etanche/ | https://integratech.be/en/producten/half-waterdichte-armaturen/ | https://integratech.be/downloads/datasheets/HWD-ADV1223PCS-nl.pdf | https://integratech.be/downloads/datasheets/HWD-ADV1223PCS-fr.pdf | https://integratech.be/downloads/datasheets/HWD-ADV1223PCS-eng.pdf | https://integratech.be/downloads/photometric-data/HWD-ADV.zip | https://www.integratech.be/downloads/pics/hwd-ADV120.jpg | https://www.integratech.be/downloads/pics/maatschetsen\HWD-ADV-1200mm-DIM.jpg | 10 | smd2835 | Hongli | -20~+40 | 200-240VAC | FALSE | FALSE | FALSE | 5 | inclusief driver (intern) | TRUE | 42 72 90 93 100 | grey RAL7042 | <5 |  | > 100.000 | L80 | FALSE | FALSE | HWDP-18124 |  | 1
Halfwaterdichte armaturen | On order | HA | HWD ADV | HWD Advanced | HWD-ADV1223PCSDA | HWDP adv 1,2m PS 14-23W CTS 30-40-60K DALI | HWDP adv 1,2m PS 14-23W CTS 30-40-60K DALI | HWDP adv 1,2m PS 14-23W CTS 30-40-60K DALI | st | 107.18 | 3519 | 153 | 5404042513347 | 9405 11 40 90 | EC002892 | No | 90 | 0.0661 | 4.56 |  |  | 2.55 | 1200 | 95 | 83 |  |  | 1260 | 100 | 90 | 6 | 72 | IP66 | 0,95 | 80 | 23 | 3K-4K-6K | 120 | Spatwaterdicht led armatuur HWDP Advanced met power switch 14-17-20-23W en CCT switch 3000-4000-6000K, lengte van 120cm, IP66 in polycarbonaat met opaal cover IK10 en voorgemonteerde rvs clipsen. Voorzien van 5-polige toolless aansluitconnector langs beide zijden en doorvoerbedrading van 5x2,5mm². Lumenoutput tot 153lm/W. Uitgerust met flicker free driver. Ideaal voor lijnmontage en noodstroomcircuits. Geleverd inclusief rvs plafondbeugels, een M20 wartel voor lijnmontage en 2 invoertules voorgemonteerd. Driver, doorvoerbedrading en connectoren zijn gemonteerd in de basis van het toestel. De ledplaat en PC cover vormen één geheel waardoor de leds beschermt zijn tegen aanraken, een valbeveiliging met staalkabel is voorzien. Met DALI driver. | Luminaire LED étanche HWDP Advanced avec power switch 14-17-20-23W et CCT switch 3000-4000-6000K, longueur de 120cm, IP66 en polycarbonate avec couvercle opale IK10 et clips en acier inoxydable. Équipé d'un connecteur de connexion sans outil à 5 pôles des deux côtés et d'un câblage traversant de 5x2,5mm². Puissance lumineuse jusqu'à 153lm/W. Équipé dún driver ENEC SELV, sans scintillement. Idéal pour montage en ligne et des circuits d'alimentation de secours. Fourni avec supports de plafond en acier inoxydable, une presse-étoupes M20 pour le montage en ligne et 2 passe-câbles pré-installés. Le boîtier dispose de 5 entrées pour l'entrée de câbles à travers le plafond. Le driver, le câblage traversant et les connecteurs sont montés à la base de l'unité. La plaque LED et le couvercle PC forment une seule unité, qui protège les LED contre le contact, et une protection contre les chutes avec un câble en acier est fournie. Avec driver DALI. | Damp proof LED luminaire HWDP Advanced with power switch 14-17-20-23W and CCT switch 3000-4000-6000K, length 120cm, IP66 in polycarbonate housing with opal cover IK10 and stainless steel clips. Equipped with 5-pole toolless connection connector on both sides and through wiring of 5x2,5mm². Lumen output up to 153lm/W . Equipped with ENEC SELV driver, flicker free. Ideal for line mounting and emergency power circuits. Supplied including stainless steel ceiling brackets, an M20 cable gland for line mounting and 2 input grommets preinstalled. The housing has 5 inputs for cable entry through the ceiling. Driver, through-wiring and connectors are mounted in the base of the luminaire. The LED plate and PC cover are one unit, which protects the LEDs against contact, and a fall protection with steel cable is provided. With DALI driver. | https://integratech.be/nl/producten/half-waterdichte-armaturen/ | https://integratech.be/fr/produits/luminaire-led-etanche/ | https://integratech.be/en/producten/half-waterdichte-armaturen/ | https://integratech.be/downloads/datasheets/HWD-ADV1223PCSDA-nl.pdf | https://integratech.be/downloads/datasheets/HWD-ADV1223PCSDA-fr.pdf | https://integratech.be/downloads/datasheets/HWD-ADV1223PCSDA-eng.pdf | https://integratech.be/downloads/photometric-data/HWD-ADV.zip | https://www.integratech.be/downloads/pics/hwd-ADV120.jpg | https://www.integratech.be/downloads/pics/maatschetsen\HWD-ADV-1200mm-DIM.jpg | 10 | smd2835 | Hongli | -20~+40 | 200-240VAC | FALSE | FALSE | FALSE | 5 | inclusief driver (intern) | TRUE | 42 72 90 93 100 | grey RAL7042 | <5 | DALI | > 100.000 | L80 | FALSE |  |  |  | 1
Halfwaterdichte armaturen | Courant I | HA | HWD ADV | HWD Advanced | HWD-ADV1223PCSEM | HWDP adv 1,2m PS 14-23W CTS 30-40-60K EM | HWDP adv 1,2m PS 14-23W CTS 30-40-60K EM | HWDP adv 1,2m PS 14-23W CTS 30-40-60K EM | st | 151.21 | 3519 | 153 | 5404042513309 | 9405 11 40 90 | EC002892 | Yes | 3 | 0.0661 | 4.56 | 0.2 | Ni-Cd/LiFePO rechargable 150gr B110020110 | 2.55 | 1200 | 95 | 83 |  |  | 1260 | 100 | 90 | 6 | 72 | IP66 | 0,95 | 80 | 23 | 3K-4K-6K | 120 | Spatwaterdicht led armatuur HWDP Advanced met power switch 14-17-20-23W en CCT switch 3000-4000-6000K, lengte van 120cm, IP66 in polycarbonaat met opaal cover IK10 en voorgemonteerde rvs clipsen. Voorzien van 5-polige toolless aansluitconnector langs beide zijden en doorvoerbedrading van 5x2,5mm². Lumenoutput tot 153lm/W. Uitgerust met flicker free driver. Ideaal voor lijnmontage en noodstroomcircuits. Geleverd inclusief rvs plafondbeugels, een M20 wartel voor lijnmontage en 2 invoertules voorgemonteerd. Driver, doorvoerbedrading en connectoren zijn gemonteerd in de basis van het toestel. De ledplaat en PC cover vormen één geheel waardoor de leds beschermt zijn tegen aanraken, een valbeveiliging met staalkabel is voorzien. Voorzien van 2,5W zelf- en autotest noodunit 3u, uitgerust met milieuvriendelijke LiFePO batterijen. | Luminaire LED étanche HWDP Advanced avec power switch 14-17-20-23W et CCT switch 3000-4000-6000K, longueur de 120cm, IP66 en polycarbonate avec couvercle opale IK10 et clips en acier inoxydable. Équipé d'un connecteur de connexion sans outil à 5 pôles des deux côtés et d'un câblage traversant de 5x2,5mm². Puissance lumineuse jusqu'à 153lm/W. Équipé dún driver ENEC SELV, sans scintillement. Idéal pour montage en ligne et des circuits d'alimentation de secours. Fourni avec supports de plafond en acier inoxydable, une presse-étoupes M20 pour le montage en ligne et 2 passe-câbles pré-installés. Le boîtier dispose de 5 entrées pour l'entrée de câbles à travers le plafond. Le driver, le câblage traversant et les connecteurs sont montés à la base de l'unité. La plaque LED et le couvercle PC forment une seule unité, qui protège les LED contre le contact, et une protection contre les chutes avec un câble en acier est fournie. Version avec unité d'urgence auto-test 3h, 2,5 W d'autonomie et équipée de batteries LiFePO respectueuses de l'environnement. | Damp proof LED luminaire HWDP Advanced with power switch 14-17-20-23W and CCT switch 3000-4000-6000K, length 120cm, IP66 in polycarbonate housing with opal cover IK10 and stainless steel clips. Equipped with 5-pole toolless connection connector on both sides and through wiring of 5x2,5mm². Lumen output up to 153lm/W . Equipped with ENEC SELV driver, flicker free. Ideal for line mounting and emergency power circuits. Supplied including stainless steel ceiling brackets, an M20 cable gland for line mounting and 2 input grommets preinstalled. The housing has 5 inputs for cable entry through the ceiling. Driver, through-wiring and connectors are mounted in the base of the luminaire. The LED plate and PC cover are one unit, which protects the LEDs against contact, and a fall protection with steel cable is provided. Version with 2.5W self- and auto-test emergency unit 3h, equipped with eco-friendly LiFePO batteries. | https://integratech.be/nl/producten/half-waterdichte-armaturen/ | https://integratech.be/fr/produits/luminaire-led-etanche/ | https://integratech.be/en/producten/half-waterdichte-armaturen/ | https://integratech.be/downloads/datasheets/HWD-ADV1223PCSEM-nl.pdf | https://integratech.be/downloads/datasheets/HWD-ADV1223PCSEM-fr.pdf | https://integratech.be/downloads/datasheets/HWD-ADV1223PCSEM-eng.pdf | https://integratech.be/downloads/photometric-data/HWD-ADV.zip | https://www.integratech.be/downloads/pics/hwd-ADV120.jpg | https://www.integratech.be/downloads/pics/maatschetsen\HWD-ADV-1200mm-DIM.jpg | 10 | smd2835 | Hongli | -20~+40 | 200-240VAC | FALSE | FALSE | FALSE | 5 | inclusief driver (intern) | TRUE | 42 72 90 93 100 | grey RAL7042 | <5 |  | > 100.000 | L80 | FALSE | FALSE | HWDP-18124EMS |  | 1
Halfwaterdichte armaturen | On order | HA | HWD ADV | HWD Advanced | HWD-ADV1223PCSEMDA | HWDP adv 1,2m PS 14-23W CTS 30-40-60K EM DALI | HWDP adv 1,2m PS 14-23W CTS 30-40-60K EM DALI | HWDP adv 1,2m PS 14-23W CTS 30-40-60K EM DALI | st | 187.5 | 3519 | 153 | 5404042513446 | 9405 11 40 90 | EC002892 | No | 90 | 0.0661 | 4.56 | 0.2 | Ni-Cd/LiFePO rechargable 150gr B110020110 | 2.55 | 1200 | 95 | 83 |  |  | 1260 | 100 | 90 | 6 | 72 | IP66 | 0,95 | 80 | 23 | 3K-4K-6K | 120 | Spatwaterdicht led armatuur HWDP Advanced met power switch 14-17-20-23W en CCT switch 3000-4000-6000K, lengte van 120cm, IP66 in polycarbonaat met opaal cover IK10 en voorgemonteerde rvs clipsen. Voorzien van 5-polige toolless aansluitconnector langs beide zijden en doorvoerbedrading van 5x2,5mm². Lumenoutput tot 153lm/W. Uitgerust met flicker free driver. Ideaal voor lijnmontage en noodstroomcircuits. Geleverd inclusief rvs plafondbeugels, een M20 wartel voor lijnmontage en 2 invoertules voorgemonteerd. Driver, doorvoerbedrading en connectoren zijn gemonteerd in de basis van het toestel. De ledplaat en PC cover vormen één geheel waardoor de leds beschermt zijn tegen aanraken, een valbeveiliging met staalkabel is voorzien. Versie met 2,5W zelf- en autotest noodunit 3u, uitgerust met milieuvriendelijke LiFePO batterijen. Met DALI driver. | Luminaire LED étanche HWDP Advanced avec power switch 14-17-20-23W et CCT switch 3000-4000-6000K, longueur de 120cm, IP66 en polycarbonate avec couvercle opale IK10 et clips en acier inoxydable. Équipé d'un connecteur de connexion sans outil à 5 pôles des deux côtés et d'un câblage traversant de 5x2,5mm². Puissance lumineuse jusqu'à 153lm/W. Équipé dún driver ENEC SELV, sans scintillement. Idéal pour montage en ligne et des circuits d'alimentation de secours. Fourni avec supports de plafond en acier inoxydable, une presse-étoupes M20 pour le montage en ligne et 2 passe-câbles pré-installés. Le boîtier dispose de 5 entrées pour l'entrée de câbles à travers le plafond. Le driver, le câblage traversant et les connecteurs sont montés à la base de l'unité. La plaque LED et le couvercle PC forment une seule unité, qui protège les LED contre le contact, et une protection contre les chutes avec un câble en acier est fournie. Version avec unité d'urgence auto-test 3h, 2,5 W d'autonomie et équipée de batteries LiFePO respectueuses de l'environnement. Avec driver DALI. | Damp proof LED luminaire HWDP Advanced with power switch 14-17-20-23W and CCT switch 3000-4000-6000K, length 120cm, IP66 in polycarbonate housing with opal cover IK10 and stainless steel clips. Equipped with 5-pole toolless connection connector on both sides and through wiring of 5x2,5mm². Lumen output up to 153lm/W . Equipped with ENEC SELV driver, flicker free. Ideal for line mounting and emergency power circuits. Supplied including stainless steel ceiling brackets, an M20 cable gland for line mounting and 2 input grommets preinstalled. The housing has 5 inputs for cable entry through the ceiling. Driver, through-wiring and connectors are mounted in the base of the luminaire. The LED plate and PC cover are one unit, which protects the LEDs against contact, and a fall protection with steel cable is provided. Version with 2.5W self- and auto-test emergency unit 3h, equipped with eco-friendly LiFePO batteries. With DALI driver | https://integratech.be/nl/producten/half-waterdichte-armaturen/ | https://integratech.be/fr/produits/luminaire-led-etanche/ | https://integratech.be/en/producten/half-waterdichte-armaturen/ | https://integratech.be/downloads/datasheets/HWD-ADV1223PCSEMDA-nl.pdf | https://integratech.be/downloads/datasheets/HWD-ADV1223PCSEMDA-fr.pdf | https://integratech.be/downloads/datasheets/HWD-ADV1223PCSEMDA-eng.pdf | https://integratech.be/downloads/photometric-data/HWD-ADV.zip | https://www.integratech.be/downloads/pics/hwd-ADV120.jpg | https://www.integratech.be/downloads/pics/maatschetsen\HWD-ADV-1200mm-DIM.jpg | 10 | smd2835 | Hongli | -20~+40 | 200-240VAC | FALSE | FALSE | FALSE | 5 | inclusief driver (intern) | TRUE | 42 72 90 93 100 | grey RAL7042 | <5 | DALI | > 100.000 | L80 | FALSE |  |  |  | 1
Halfwaterdichte armaturen | Courant I | HA | HWD ADV | HWD Advanced | HWD-ADV1223PCSMW | HWDP adv 1,2m PS 14-23W CTS 30-40-60K MW | HWDP adv 1,2m PS 14-23W CTS 30-40-60K MW | HWDP adv 1,2m PS 14-23W CTS 30-40-60K MW | st | 126.52 | 3519 | 153 | 5404042513873 | 9405 11 40 90 | EC002892 | Yes | 3 | 0.0661 | 4.56 |  |  | 2.55 | 1200 | 95 | 83 |  |  | 1260 | 100 | 90 | 6 | 72 | IP66 | 0,95 | 80 | 23 | 3K-4K-6K | 120 | Spatwaterdicht led armatuur HWDP Advanced met power switch 14-17-20-23W en CCT switch 3000-4000-6000K, lengte van 120cm, IP66 in polycarbonaat met opaal cover IK10 en voorgemonteerde rvs clipsen. Voorzien van 5-polige toolless aansluitconnector langs beide zijden en doorvoerbedrading van 5x2,5mm². Lumenoutput tot 153lm/W. Uitgerust met flicker free driver. Ideaal voor lijnmontage en noodstroomcircuits. Geleverd inclusief rvs plafondbeugels, een M20 wartel voor lijnmontage en 2 invoertules voorgemonteerd. Driver, doorvoerbedrading en connectoren zijn gemonteerd in de basis van het toestel. De ledplaat en PC cover vormen één geheel waardoor de leds beschermt zijn tegen aanraken, een valbeveiliging met staalkabel is voorzien. MicroWave-sensor versie met 3-step dimming en dag/nacht-functie. Instelbaar met TM-Rem1 of dip-switch op de sensor. | Luminaire LED étanche HWDP Advanced avec power switch 14-17-20-23W et CCT switch 3000-4000-6000K, longueur de 120cm, IP66 en polycarbonate avec couvercle opale IK10 et clips en acier inoxydable. Équipé d'un connecteur de connexion sans outil à 5 pôles des deux côtés et d'un câblage traversant de 5x2,5mm². Puissance lumineuse jusqu'à 153lm/W. Équipé dún driver ENEC SELV, sans scintillement. Idéal pour montage en ligne et des circuits d'alimentation de secours. Fourni avec supports de plafond en acier inoxydable, un presse-étoupes M20 pour le montage en ligne et 2 passe-câbles pré-installés. Le boîtier dispose de 5 entrées pour l'entrée de câbles à travers le plafond. Le driver, le câblage traversant et les connecteurs sont montés à la base de l'unité. La plaque LED et le couvercle PC forment une seule unité, qui protège les LED contre le contact, et une protection contre les chutes avec un câble en acier est fournie. Version avec détecteur MicroWave avec gradation à 3 niveaux et fonction jour/nuit. Réglable avec la télécommande TM-REM1 ou le dip-switch sur le détecteur. | Damp proof LED luminaire HWDP Advanced with power switch 14-17-20-23W and CCT switch 3000-4000-6000K, length 120cm, IP66 in polycarbonate housing with opal cover IK10 and stainless steel clips. Equipped with 5-pole toolless connection connector on both sides and through wiring of 5x2,5mm². Lumen output up to 153lm/W . Equipped with ENEC SELV driver, flicker free. Ideal for line mounting and emergency power circuits. Supplied including stainless steel ceiling brackets, an M20 cable gland for line mounting and 2 input grommets preinstalled. The housing has 5 inputs for cable entry through the ceiling. Driver, through-wiring and connectors are mounted in the base of the luminaire. The LED plate and PC cover are one unit, which protects the LEDs against contact, and a fall protection with steel cable is provided. MicroWave sensor version with 3-step dimming and day/night function. Adjustable with TM-REM1 or dip-switch on the sensor. | https://integratech.be/nl/producten/half-waterdichte-armaturen/ | https://integratech.be/fr/produits/luminaire-led-etanche/ | https://integratech.be/en/producten/half-waterdichte-armaturen/ | https://integratech.be/downloads/datasheets/HWD-ADV1223PCSMW-nl.pdf | https://integratech.be/downloads/datasheets/HWD-ADV1223PCSMW-fr.pdf | https://integratech.be/downloads/datasheets/HWD-ADV1223PCSMW-eng.pdf | https://integratech.be/downloads/photometric-data/HWD-ADV.zip | https://www.integratech.be/downloads/pics/hwd-ADV120.jpg | https://www.integratech.be/downloads/pics/maatschetsen\HWD-ADV-1200mm-DIM.jpg | 10 | smd2835 | Hongli | -20~+40 | 200-240VAC | FALSE | FALSE | FALSE | 5 | inclusief driver (intern) | TRUE | 42 72 90 93 100 | grey RAL7042 | <5 |  | > 100.000 | L80 | FALSE | FALSE | HWDP-18124RF |  | 1
Halfwaterdichte armaturen | Courant I | HA | HWD ADV | HWD Advanced | HWD-ADV1223PCSMWEM | HWDP adv 1,2m PS 14-23W CTS 30-40-60K MW EM | HWDP adv 1,2m PS 14-23W CTS 30-40-60K MW EM | HWDP adv 1,2m PS 14-23W CTS 30-40-60K MW EM | st | 192.98 | 3519 | 153 | 5404042513286 | 9405 11 40 90 | EC002892 | Yes | 3 | 0.0661 | 4.56 | 0.2 | Ni-Cd/LiFePO rechargable 150gr B110020110 | 2.55 | 1200 | 95 | 83 |  |  | 1260 | 100 | 90 | 6 | 72 | IP66 | 0,95 | 80 | 23 | 3K-4K-6K | 120 | Spatwaterdicht led armatuur HWDP Advanced met power switch 14-17-20-23W en CCT switch 3000-4000-6000K, lengte van 120cm, IP66 in polycarbonaat met opaal cover IK10 en voorgemonteerde rvs clipsen. Voorzien van 5-polige toolless aansluitconnector langs beide zijden en doorvoerbedrading van 5x2,5mm². Lumenoutput tot 153lm/W. Uitgerust met flicker free driver. Ideaal voor lijnmontage en noodstroomcircuits. Geleverd inclusief rvs plafondbeugels, een M20 wartel voor lijnmontage en 2 invoertules voorgemonteerd. Driver, doorvoerbedrading en connectoren zijn gemonteerd in de basis van het toestel. De ledplaat en PC cover vormen één geheel waardoor de leds beschermt zijn tegen aanraken, een valbeveiliging met staalkabel is voorzien. MicroWave-sensor versie met 3-step dimming en dag/nacht-functie. Instelbaar met TM-Rem1 of dip-switch op de sensor. Voorzien van 2,5W zelf- en autotest noodunit 3u, uitgerust met milieuvriendelijke LiFePO batterijen. | Luminaire LED étanche HWDP Advanced avec power switch 14-17-20-23W et CCT switch 3000-4000-6000K, longueur de 120cm, IP66 en polycarbonate avec couvercle opale IK10 et clips en acier inoxydable. Équipé d'un connecteur de connexion sans outil à 5 pôles des deux côtés et d'un câblage traversant de 5x2,5mm². Puissance lumineuse jusqu'à 153lm/W. Équipé dún driver ENEC SELV, sans scintillement. Idéal pour montage en ligne et des circuits d'alimentation de secours. Fourni avec supports de plafond en acier inoxydable, un presse-étoupes M20 pour le montage en ligne et 2 passe-câbles pré-installés. Le boîtier dispose de 5 entrées pour l'entrée de câbles à travers le plafond. Le driver, le câblage traversant et les connecteurs sont montés à la base de l'unité. La plaque LED et le couvercle PC forment une seule unité, qui protège les LED contre le contact, et une protection contre les chutes avec un câble en acier est fournie. Version avec détecteur MicroWave avec gradation à 3 niveaux et fonction jour/nuit. Réglable avec la télécommande TM-REM1. Fournie d'unité d'urgence auto-test 3h, 2,5 W d'autonomie et équipée de batteries LiFePO respectueuses de l'environnement. | Damp proof LED luminaire HWDP Advanced with power switch 14-17-20-23W and CCT switch 3000-4000-6000K, length 120cm, IP66 in polycarbonate housing with opal cover IK10 and stainless steel clips. Equipped with 5-pole toolless connection connector on both sides and through wiring of 5x2,5mm². Lumen output up to 153lm/W . Equipped with ENEC SELV driver, flicker free. Ideal for line mounting and emergency power circuits. Supplied including stainless steel ceiling brackets, an M20 cable gland for line mounting and 2 input grommets preinstalled. The housing has 5 inputs for cable entry through the ceiling. Driver, through-wiring and connectors are mounted in the base of the luminaire. The LED plate and PC cover are one unit, which protects the LEDs against contact, and a fall protection with steel cable is provided. MicroWave sensor version with 3-step dimming and day/night function. Adjustable with TM-REM1 or dip-switch on the sensor. Contains 2.5W self- and auto-test emergency unit 3h, equipped with eco-friendly LiFePO batteries. | https://integratech.be/nl/producten/half-waterdichte-armaturen/ | https://integratech.be/fr/produits/luminaire-led-etanche/ | https://integratech.be/en/producten/half-waterdichte-armaturen/ | https://integratech.be/downloads/datasheets/HWD-ADV1223PCSMWEM-nl.pdf | https://integratech.be/downloads/datasheets/HWD-ADV1223PCSMWEM-fr.pdf | https://integratech.be/downloads/datasheets/HWD-ADV1223PCSMWEM-eng.pdf | https://integratech.be/downloads/photometric-data/HWD-ADV.zip | https://www.integratech.be/downloads/pics/hwd-ADV120.jpg | https://www.integratech.be/downloads/pics/maatschetsen\HWD-ADV-1200mm-DIM.jpg | 10 | smd2835 | Hongli | -20~+40 | 200-240VAC | FALSE | FALSE | FALSE | 5 | inclusief driver (intern) | TRUE | 42 72 90 93 100 | grey RAL7042 | <5 |  | > 100.000 | L80 | FALSE | FALSE | HWDP-18124EMSRF |  | 1
Halfwaterdichte armaturen | Courant NOOS | HA | HWD ADV | HWD Advanced | HWD-ADV1240PCS | HWDP adv 1,2m PS 25-40W CTS 30-40-60K | HWDP adv 1,2m PS 25-40W CTS 30-40-60K | HWDP adv 1,2m PS 25-40W CTS 30-40-60K | st | 89.03 | 6120 | 153 | 5404042513804 | 9405 11 40 90 | EC002892 | Yes | 3 | 0.0661 | 4.56 |  |  | 2.55 | 1200 | 95 | 83 |  |  | 1260 | 100 | 90 | 6 | 72 | IP66 | 0,95 | 80 | 40 | 3K-4K-6K | 120 | Spatwaterdicht led armatuur HWDP Advanced met power switch 25-30-36-40W en CCT switch 3000-4000-6000K, lengte van 120cm, IP66 in polycarbonaat met opaal cover IK10 en voorgemonteerde rvs clipsen. Voorzien van 5-polige toolless aansluitconnector langs beide zijden en doorvoerbedrading van 5x2,5mm². Lumenoutput tot 153lm/W. Uitgerust met flicker free driver. Ideaal voor lijnmontage en noodstroomcircuits. Geleverd inclusief rvs plafondbeugels, een M20 wartel voor lijnmontage en 2 invoertules voorgemonteerd. Driver, doorvoerbedrading en connectoren zijn gemonteerd in de basis van het toestel. De ledplaat en PC cover vormen één geheel waardoor de leds beschermt zijn tegen aanraken, een valbeveiliging met staalkabel is voorzien. | Luminaire LED étanche HWDP Advanced avec power switch 25-30-36-40W et CCT switch 3000-4000-6000K, longueur de 120cm, IP66 en polycarbonate avec couvercle opale IK10 et clips en acier inoxydable. Équipé d'un connecteur de connexion sans outil à 5 pôles des deux côtés et d'un câblage traversant de 5x2,5mm². Puissance lumineuse jusqu'à 153lm/W. Équipé dún driver ENEC SELV, sans scintillement. Idéal pour montage en ligne et des circuits d'alimentation de secours. Fourni avec supports de plafond en acier inoxydable, une presse-étoupes M20 pour le montage en ligne et 2 passe-câbles pré-installés. Le boîtier dispose de 5 entrées pour l'entrée de câbles à travers le plafond. Le driver, le câblage traversant et les connecteurs sont montés à la base de l'unité. La plaque LED et le couvercle PC forment une seule unité, qui protège les LED contre le contact, et une protection contre les chutes avec un câble en acier est fournie. | Damp proof LED luminaire HWDP Advanced with power switch 25-30-36-40W and CCT switch 3000-4000-6000K, length 120cm, IP66 in polycarbonate housing with opal cover IK10 and stainless steel clips. Equipped with 5-pole toolless connection connector on both sides and through wiring of 5x2,5mm². Lumen output up to 153lm/W . Equipped with ENEC SELV driver, flicker free. Ideal for line mounting and emergency power circuits. Supplied including stainless steel ceiling brackets, an M20 cable gland for line mounting and 2 input grommets preinstalled. The housing has 5 inputs for cable entry through the ceiling. Driver, through-wiring and connectors are mounted in the base of the luminaire. The LED plate and PC cover are one unit, which protects the LEDs against contact, and a fall protection with steel cable is provided. | https://integratech.be/nl/producten/half-waterdichte-armaturen/ | https://integratech.be/fr/produits/luminaire-led-etanche/ | https://integratech.be/en/producten/half-waterdichte-armaturen/ | https://integratech.be/downloads/datasheets/HWD-ADV1240PCS-nl.pdf | https://integratech.be/downloads/datasheets/HWD-ADV1240PCS-fr.pdf | https://integratech.be/downloads/datasheets/HWD-ADV1240PCS-eng.pdf | https://integratech.be/downloads/photometric-data/HWD-ADV.zip | https://www.integratech.be/downloads/pics/hwd-ADV120.jpg | https://www.integratech.be/downloads/pics/maatschetsen\HWD-ADV-1200mm-DIM.jpg | 10 | smd2835 | Hongli | -20~+40 | 200-240VAC | FALSE | FALSE | FALSE | 5 | inclusief driver (intern) | TRUE | 42 72 90 93 100 | grey RAL7042 | <5 |  | > 100.000 | L80 | FALSE | FALSE | HWDP-36124 |  | 1
Halfwaterdichte armaturen | On order | HA | HWD ADV | HWD Advanced | HWD-ADV1240PCSDA | HWDP adv 1,2m PS 25-40W CTS 30-40-60K DALI | HWDP adv 1,2m PS 25-40W CTS 30-40-60K DALI | HWDP adv 1,2m PS 25-40W CTS 30-40-60K DALI | st | 110.29 | 6120 | 153 | 5404042513323 | 9405 11 40 90 | EC002892 | No | 90 | 0.0661 | 4.56 |  |  | 2.55 | 1200 | 95 | 83 |  |  | 1260 | 100 | 90 | 6 | 72 | IP66 | 0,95 | 80 | 40 | 3K-4K-6K | 120 | Spatwaterdicht led armatuur HWDP Advanced met power switch 25-30-36-40W en CCT switch 3000-4000-6000K, lengte van 120cm, IP66 in polycarbonaat met opaal cover IK10 en voorgemonteerde rvs clipsen. Voorzien van 5-polige toolless aansluitconnector langs beide zijden en doorvoerbedrading van 5x2,5mm². Lumenoutput tot 153lm/W. Uitgerust met flicker free driver. Ideaal voor lijnmontage en noodstroomcircuits. Geleverd inclusief rvs plafondbeugels, een M20 wartel voor lijnmontage en 2 invoertules voorgemonteerd. Driver, doorvoerbedrading en connectoren zijn gemonteerd in de basis van het toestel. De ledplaat en PC cover vormen één geheel waardoor de leds beschermt zijn tegen aanraken, een valbeveiliging met staalkabel is voorzien. Met DALI driver. | Luminaire LED étanche HWDP Advanced avec power switch 25-30-36-40W et CCT switch 3000-4000-6000K, longueur de 120cm, IP66 en polycarbonate avec couvercle opale IK10 et clips en acier inoxydable. Équipé d'un connecteur de connexion sans outil à 5 pôles des deux côtés et d'un câblage traversant de 5x2,5mm². Puissance lumineuse jusqu'à 153lm/W. Équipé dún driver ENEC SELV, sans scintillement. Idéal pour montage en ligne et des circuits d'alimentation de secours. Fourni avec supports de plafond en acier inoxydable, une presse-étoupes M20 pour le montage en ligne et 2 passe-câbles pré-installés. Le boîtier dispose de 5 entrées pour l'entrée de câbles à travers le plafond. Le driver, le câblage traversant et les connecteurs sont montés à la base de l'unité. La plaque LED et le couvercle PC forment une seule unité, qui protège les LED contre le contact, et une protection contre les chutes avec un câble en acier est fournie. Avec driver DALI. | Damp proof LED luminaire HWDP Advanced with power switch 25-30-36-40W and CCT switch 3000-4000-6000K, length 120cm, IP66 in polycarbonate housing with opal cover IK10 and stainless steel clips. Equipped with 5-pole toolless connection connector on both sides and through wiring of 5x2,5mm². Lumen output up to 153lm/W . Equipped with ENEC SELV driver, flicker free. Ideal for line mounting and emergency power circuits. Supplied including stainless steel ceiling brackets, an M20 cable gland for line mounting and 2 input grommets preinstalled. The housing has 5 inputs for cable entry through the ceiling. Driver, through-wiring and connectors are mounted in the base of the luminaire. The LED plate and PC cover are one unit, which protects the LEDs against contact, and a fall protection with steel cable is provided. With DALI driver. | https://integratech.be/nl/producten/half-waterdichte-armaturen/ | https://integratech.be/fr/produits/luminaire-led-etanche/ | https://integratech.be/en/producten/half-waterdichte-armaturen/ | https://integratech.be/downloads/datasheets/HWD-ADV1240PCSDA-nl.pdf | https://integratech.be/downloads/datasheets/HWD-ADV1240PCSDA-fr.pdf | https://integratech.be/downloads/datasheets/HWD-ADV1240PCSDA-eng.pdf | https://integratech.be/downloads/photometric-data/HWD-ADV.zip | https://www.integratech.be/downloads/pics/hwd-ADV120.jpg | https://www.integratech.be/downloads/pics/maatschetsen\HWD-ADV-1200mm-DIM.jpg | 10 | smd2835 | Hongli | -20~+40 | 200-240VAC | FALSE | FALSE | FALSE | 5 | inclusief driver (intern) | TRUE | 42 72 90 93 100 | grey RAL7042 | <5 | DALI | > 100.000 | L80 | FALSE |  |  |  | 1
Halfwaterdichte armaturen | Courant NOOS | HA | HWD ADV | HWD Advanced | HWD-ADV1240PCSEM | HWDP adv 1,2m PS 25-40W CTS 30-40-60K EM | HWDP adv 1,2m PS 25-40W CTS 30-40-60K EM | HWDP adv 1,2m PS 25-40W CTS 30-40-60K EM | st | 154.08 | 6120 | 153 | 5404042513903 | 9405 11 40 90 | EC002892 | Yes | 3 | 0.0661 | 4.56 | 0.2 | Ni-Cd/LiFePO rechargable 150gr B110020110 | 2.55 | 1200 | 95 | 83 |  |  | 1260 | 100 | 90 | 6 | 72 | IP66 | 0,95 | 80 | 40 | 3K-4K-6K | 120 | Spatwaterdicht led armatuur HWDP Advanced met power switch 25-30-36-40W en CCT switch 3000-4000-6000K, lengte van 120cm, IP66 in polycarbonaat met opaal cover IK10 en voorgemonteerde rvs clipsen. Voorzien van 5-polige toolless aansluitconnector langs beide zijden en doorvoerbedrading van 5x2,5mm². Lumenoutput tot 153lm/W. Uitgerust met flicker free driver. Ideaal voor lijnmontage en noodstroomcircuits. Geleverd inclusief rvs plafondbeugels, een M20 wartel voor lijnmontage en 2 invoertules voorgemonteerd. Driver, doorvoerbedrading en connectoren zijn gemonteerd in de basis van het toestel. De ledplaat en PC cover vormen één geheel waardoor de leds beschermt zijn tegen aanraken, een valbeveiliging met staalkabel is voorzien. Voorzien van 2,5W zelf- en autotest noodunit 3u, uitgerust met milieuvriendelijke LiFePO batterijen. | Luminaire LED étanche HWDP Advanced avec power switch 25-30-36-40W et CCT switch 3000-4000-6000K, longueur de 120cm, IP66 en polycarbonate avec couvercle opale IK10 et clips en acier inoxydable. Équipé d'un connecteur de connexion sans outil à 5 pôles des deux côtés et d'un câblage traversant de 5x2,5mm². Puissance lumineuse jusqu'à 153lm/W. Équipé dún driver ENEC SELV, sans scintillement. Idéal pour montage en ligne et des circuits d'alimentation de secours. Fourni avec supports de plafond en acier inoxydable, une presse-étoupes M20 pour le montage en ligne et 2 passe-câbles pré-installés. Le boîtier dispose de 5 entrées pour l'entrée de câbles à travers le plafond. Le driver, le câblage traversant et les connecteurs sont montés à la base de l'unité. La plaque LED et le couvercle PC forment une seule unité, qui protège les LED contre le contact, et une protection contre les chutes avec un câble en acier est fournie. Version avec unité d'urgence auto-test 3h, 2,5 W d'autonomie et équipée de batteries LiFePO respectueuses de l'environnement. | Damp proof LED luminaire HWDP Advanced with power switch 25-30-36-40W and CCT switch 3000-4000-6000K, length 120cm, IP66 in polycarbonate housing with opal cover IK10 and stainless steel clips. Equipped with 5-pole toolless connection connector on both sides and through wiring of 5x2,5mm². Lumen output up to 153lm/W . Equipped with ENEC SELV driver, flicker free. Ideal for line mounting and emergency power circuits. Supplied including stainless steel ceiling brackets, an M20 cable gland for line mounting and 2 input grommets preinstalled. The housing has 5 inputs for cable entry through the ceiling. Driver, through-wiring and connectors are mounted in the base of the luminaire. The LED plate and PC cover are one unit, which protects the LEDs against contact, and a fall protection with steel cable is provided. Version with 2.5W self- and auto-test emergency unit 3h, equipped with eco-friendly LiFePO batteries. | https://integratech.be/nl/producten/half-waterdichte-armaturen/ | https://integratech.be/fr/produits/luminaire-led-etanche/ | https://integratech.be/en/producten/half-waterdichte-armaturen/ | https://integratech.be/downloads/datasheets/HWD-ADV1240PCSEM-nl.pdf | https://integratech.be/downloads/datasheets/HWD-ADV1240PCSEM-fr.pdf | https://integratech.be/downloads/datasheets/HWD-ADV1240PCSEM-eng.pdf | https://integratech.be/downloads/photometric-data/HWD-ADV.zip | https://www.integratech.be/downloads/pics/hwd-ADV120.jpg | https://www.integratech.be/downloads/pics/maatschetsen\HWD-ADV-1200mm-DIM.jpg | 10 | smd2835 | Hongli | -20~+40 | 200-240VAC | FALSE | FALSE | FALSE | 5 | inclusief driver (intern) | TRUE | 42 72 90 93 100 | grey RAL7042 | <5 |  | > 100.000 | L80 | FALSE | FALSE | HWDP-36124EMS |  | 1
Halfwaterdichte armaturen | On order | HA | HWD ADV | HWD Advanced | HWD-ADV1240PCSEMDA | HWDP adv 1,2m PS 25-40W CTS 30-40-60K EM DALI | HWDP adv 1,2m PS 25-40W CTS 30-40-60K EM DALI | HWDP adv 1,2m PS 25-40W CTS 30-40-60K EM DALI | st | 190.43 | 6120 | 153 | 5404042513422 | 9405 11 40 90 | EC002892 | No | 90 | 0.0661 | 4.56 | 0.2 | Ni-Cd/LiFePO rechargable 150gr B110020110 | 2.55 | 1200 | 95 | 83 |  |  | 1260 | 100 | 90 | 6 | 72 | IP66 | 0,95 | 80 | 40 | 3K-4K-6K | 120 | Spatwaterdicht led armatuur HWDP Advanced met power switch 25-30-36-40W en CCT switch 3000-4000-6000K, lengte van 120cm, IP66 in polycarbonaat met opaal cover IK10 en voorgemonteerde rvs clipsen. Voorzien van 5-polige toolless aansluitconnector langs beide zijden en doorvoerbedrading van 5x2,5mm². Lumenoutput tot 153lm/W. Uitgerust met flicker free driver. Ideaal voor lijnmontage en noodstroomcircuits. Geleverd inclusief rvs plafondbeugels, een M20 wartel voor lijnmontage en 2 invoertules voorgemonteerd. Driver, doorvoerbedrading en connectoren zijn gemonteerd in de basis van het toestel. De ledplaat en PC cover vormen één geheel waardoor de leds beschermt zijn tegen aanraken, een valbeveiliging met staalkabel is voorzien. Versie met 2,5W zelf- en autotest noodunit 3u, uitgerust met milieuvriendelijke LiFePO batterijen. Met DALI driver. | Luminaire LED étanche HWDP Advanced avec power switch 25-30-36-40W et CCT switch 3000-4000-6000K, longueur de 120cm, IP66 en polycarbonate avec couvercle opale IK10 et clips en acier inoxydable. Équipé d'un connecteur de connexion sans outil à 5 pôles des deux côtés et d'un câblage traversant de 5x2,5mm². Puissance lumineuse jusqu'à 153lm/W. Équipé dún driver ENEC SELV, sans scintillement. Idéal pour montage en ligne et des circuits d'alimentation de secours. Fourni avec supports de plafond en acier inoxydable, une presse-étoupes M20 pour le montage en ligne et 2 passe-câbles pré-installés. Le boîtier dispose de 5 entrées pour l'entrée de câbles à travers le plafond. Le driver, le câblage traversant et les connecteurs sont montés à la base de l'unité. La plaque LED et le couvercle PC forment une seule unité, qui protège les LED contre le contact, et une protection contre les chutes avec un câble en acier est fournie. Version avec unité d'urgence auto-test 3h, 2,5 W d'autonomie et équipée de batteries LiFePO respectueuses de l'environnement. Avec driver DALI. | Damp proof LED luminaire HWDP Advanced with power switch 25-30-36-40W and CCT switch 3000-4000-6000K, length 120cm, IP66 in polycarbonate housing with opal cover IK10 and stainless steel clips. Equipped with 5-pole toolless connection connector on both sides and through wiring of 5x2,5mm². Lumen output up to 153lm/W . Equipped with ENEC SELV driver, flicker free. Ideal for line mounting and emergency power circuits. Supplied including stainless steel ceiling brackets, an M20 cable gland for line mounting and 2 input grommets preinstalled. The housing has 5 inputs for cable entry through the ceiling. Driver, through-wiring and connectors are mounted in the base of the luminaire. The LED plate and PC cover are one unit, which protects the LEDs against contact, and a fall protection with steel cable is provided. Version with 2.5W self- and auto-test emergency unit 3h, equipped with eco-friendly LiFePO batteries. With DALI driver | https://integratech.be/nl/producten/half-waterdichte-armaturen/ | https://integratech.be/fr/produits/luminaire-led-etanche/ | https://integratech.be/en/producten/half-waterdichte-armaturen/ | https://integratech.be/downloads/datasheets/HWD-ADV1240PCSEMDA-nl.pdf | https://integratech.be/downloads/datasheets/HWD-ADV1240PCSEMDA-fr.pdf | https://integratech.be/downloads/datasheets/HWD-ADV1240PCSEMDA-eng.pdf | https://integratech.be/downloads/photometric-data/HWD-ADV.zip | https://www.integratech.be/downloads/pics/hwd-ADV120.jpg | https://www.integratech.be/downloads/pics/maatschetsen\HWD-ADV-1200mm-DIM.jpg | 10 | smd2835 | Hongli | -20~+40 | 200-240VAC | FALSE | FALSE | FALSE | 5 | inclusief driver (intern) | TRUE | 42 72 90 93 100 | grey RAL7042 | <5 | DALI | > 100.000 | L80 | FALSE |  |  |  | 1
Halfwaterdichte armaturen | Courant NOOS | HA | HWD ADV | HWD Advanced | HWD-ADV1240PCSMW | HWDP adv 1,2m PS 25-40W CTS 30-40-60K MW | HWDP adv 1,2m PS 25-40W CTS 30-40-60K MW | HWDP adv 1,2m PS 25-40W CTS 30-40-60K MW | st | 129.31 | 6120 | 153 | 5404042513859 | 9405 11 40 90 | EC002892 | Yes | 3 | 0.0661 | 4.56 |  |  | 2.55 | 1200 | 95 | 83 |  |  | 1260 | 100 | 90 | 6 | 72 | IP66 | 0,95 | 80 | 40 | 3K-4K-6K | 120 | Spatwaterdicht led armatuur HWDP Advanced met power switch 25-30-36-40W en CCT switch 3000-4000-6000K, lengte van 120cm, IP66 in polycarbonaat met opaal cover IK10 en voorgemonteerde rvs clipsen. Voorzien van 5-polige toolless aansluitconnector langs beide zijden en doorvoerbedrading van 5x2,5mm². Lumenoutput tot 153lm/W. Uitgerust met flicker free driver. Ideaal voor lijnmontage en noodstroomcircuits. Geleverd inclusief rvs plafondbeugels, een M20 wartel voor lijnmontage en 2 invoertules voorgemonteerd. Driver, doorvoerbedrading en connectoren zijn gemonteerd in de basis van het toestel. De ledplaat en PC cover vormen één geheel waardoor de leds beschermt zijn tegen aanraken, een valbeveiliging met staalkabel is voorzien. MicroWave-sensor versie met 3-step dimming en dag/nacht-functie. Instelbaar met TM-Rem1 of dip-switch op de sensor. | Luminaire LED étanche HWDP Advanced avec power switch 25-30-36-40W et CCT switch 3000-4000-6000K, longueur de 120cm, IP66 en polycarbonate avec couvercle opale IK10 et clips en acier inoxydable. Équipé d'un connecteur de connexion sans outil à 5 pôles des deux côtés et d'un câblage traversant de 5x2,5mm². Puissance lumineuse jusqu'à 153lm/W. Équipé dún driver ENEC SELV, sans scintillement. Idéal pour montage en ligne et des circuits d'alimentation de secours. Fourni avec supports de plafond en acier inoxydable, un presse-étoupes M20 pour le montage en ligne et 2 passe-câbles pré-installés. Le boîtier dispose de 5 entrées pour l'entrée de câbles à travers le plafond. Le driver, le câblage traversant et les connecteurs sont montés à la base de l'unité. La plaque LED et le couvercle PC forment une seule unité, qui protège les LED contre le contact, et une protection contre les chutes avec un câble en acier est fournie. Version avec détecteur MicroWave avec gradation à 3 niveaux et fonction jour/nuit. Réglable avec la télécommande TM-REM1 ou le dip-switch sur le détecteur. | Damp proof LED luminaire HWDP Advanced with power switch 25-30-36-40W and CCT switch 3000-4000-6000K, length 120cm, IP66 in polycarbonate housing with opal cover IK10 and stainless steel clips. Equipped with 5-pole toolless connection connector on both sides and through wiring of 5x2,5mm². Lumen output up to 153lm/W . Equipped with ENEC SELV driver, flicker free. Ideal for line mounting and emergency power circuits. Supplied including stainless steel ceiling brackets, an M20 cable gland for line mounting and 2 input grommets preinstalled. The housing has 5 inputs for cable entry through the ceiling. Driver, through-wiring and connectors are mounted in the base of the luminaire. The LED plate and PC cover are one unit, which protects the LEDs against contact, and a fall protection with steel cable is provided. MicroWave sensor version with 3-step dimming and day/night function. Adjustable with TM-REM1 or dip-switch on the sensor. | https://integratech.be/nl/producten/half-waterdichte-armaturen/ | https://integratech.be/fr/produits/luminaire-led-etanche/ | https://integratech.be/en/producten/half-waterdichte-armaturen/ | https://integratech.be/downloads/datasheets/HWD-ADV1240PCSMW-nl.pdf | https://integratech.be/downloads/datasheets/HWD-ADV1240PCSMW-fr.pdf | https://integratech.be/downloads/datasheets/HWD-ADV1240PCSMW-eng.pdf | https://integratech.be/downloads/photometric-data/HWD-ADV.zip | https://www.integratech.be/downloads/pics/hwd-ADV120.jpg | https://www.integratech.be/downloads/pics/maatschetsen\HWD-ADV-1200mm-DIM.jpg | 10 | smd2835 | Hongli | -20~+40 | 200-240VAC | FALSE | FALSE | FALSE | 5 | inclusief driver (intern) | TRUE | 42 72 90 93 100 | grey RAL7042 | <5 |  | > 100.000 | L80 | FALSE | FALSE | HWDP-36124RF |  | 1
Halfwaterdichte armaturen | Courant I | HA | HWD ADV | HWD Advanced | HWD-ADV1240PCSMWEM | HWDP adv 1,2m PS 25-40W CTS 30-40-60K MW EM | HWDP adv 1,2m PS 25-40W CTS 30-40-60K MW EM | HWDP adv 1,2m PS 25-40W CTS 30-40-60K MW EM | st | 195.3 | 6120 | 153 | 5404042513262 | 9405 11 40 90 | EC002892 | Yes | 3 | 0.0661 | 4.56 | 0.2 | Ni-Cd/LiFePO rechargable 150gr B110020110 | 2.55 | 1200 | 95 | 83 |  |  | 1260 | 100 | 90 | 6 | 72 | IP66 | 0,95 | 80 | 40 | 3K-4K-6K | 120 | Spatwaterdicht led armatuur HWDP Advanced met power switch 25-30-36-40W en CCT switch 3000-4000-6000K, lengte van 120cm, IP66 in polycarbonaat met opaal cover IK10 en voorgemonteerde rvs clipsen. Voorzien van 5-polige toolless aansluitconnector langs beide zijden en doorvoerbedrading van 5x2,5mm². Lumenoutput tot 153lm/W. Uitgerust met flicker free driver. Ideaal voor lijnmontage en noodstroomcircuits. Geleverd inclusief rvs plafondbeugels, een M20 wartel voor lijnmontage en 2 invoertules voorgemonteerd. Driver, doorvoerbedrading en connectoren zijn gemonteerd in de basis van het toestel. De ledplaat en PC cover vormen één geheel waardoor de leds beschermt zijn tegen aanraken, een valbeveiliging met staalkabel is voorzien. MicroWave-sensor versie met 3-step dimming en dag/nacht-functie. Instelbaar met TM-Rem1 of dip-switch op de sensor. Voorzien van 2,5W zelf- en autotest noodunit 3u, uitgerust met milieuvriendelijke LiFePO batterijen. | Luminaire LED étanche HWDP Advanced avec power switch 25-30-36-40W et CCT switch 3000-4000-6000K, longueur de 120cm, IP66 en polycarbonate avec couvercle opale IK10 et clips en acier inoxydable. Équipé d'un connecteur de connexion sans outil à 5 pôles des deux côtés et d'un câblage traversant de 5x2,5mm². Puissance lumineuse jusqu'à 153lm/W. Équipé dún driver ENEC SELV, sans scintillement. Idéal pour montage en ligne et des circuits d'alimentation de secours. Fourni avec supports de plafond en acier inoxydable, un presse-étoupes M20 pour le montage en ligne et 2 passe-câbles pré-installés. Le boîtier dispose de 5 entrées pour l'entrée de câbles à travers le plafond. Le driver, le câblage traversant et les connecteurs sont montés à la base de l'unité. La plaque LED et le couvercle PC forment une seule unité, qui protège les LED contre le contact, et une protection contre les chutes avec un câble en acier est fournie. Version avec détecteur MicroWave avec gradation à 3 niveaux et fonction jour/nuit. Réglable avec la télécommande TM-REM1 ou le dip-switch sur le détecteur. Fournie d'unité d'urgence auto-test 3h, 2,5 W d'autonomie et équipée de batteries LiFePO respectueuses de l'environnement. | Damp proof LED luminaire HWDP Advanced with power switch 25-30-36-40W and CCT switch 3000-4000-6000K, length 120cm, IP66 in polycarbonate housing with opal cover IK10 and stainless steel clips. Equipped with 5-pole toolless connection connector on both sides and through wiring of 5x2,5mm². Lumen output up to 153lm/W . Equipped with ENEC SELV driver, flicker free. Ideal for line mounting and emergency power circuits. Supplied including stainless steel ceiling brackets, an M20 cable gland for line mounting and 2 input grommets preinstalled. The housing has 5 inputs for cable entry through the ceiling. Driver, through-wiring and connectors are mounted in the base of the luminaire. The LED plate and PC cover are one unit, which protects the LEDs against contact, and a fall protection with steel cable is provided. MicroWave sensor version with 3-step dimming and day/night function. Adjustable with TM-REM1 or dip-switch on the sensor. Contains 2.5W self- and auto-test emergency unit 3h, equipped with eco-friendly LiFePO batteries. | https://integratech.be/nl/producten/half-waterdichte-armaturen/ | https://integratech.be/fr/produits/luminaire-led-etanche/ | https://integratech.be/en/producten/half-waterdichte-armaturen/ | https://integratech.be/downloads/datasheets/HWD-ADV1240PCSMWEM-nl.pdf | https://integratech.be/downloads/datasheets/HWD-ADV1240PCSMWEM-fr.pdf | https://integratech.be/downloads/datasheets/HWD-ADV1240PCSMWEM-eng.pdf | https://integratech.be/downloads/photometric-data/HWD-ADV.zip | https://www.integratech.be/downloads/pics/hwd-ADV120.jpg | https://www.integratech.be/downloads/pics/maatschetsen\HWD-ADV-1200mm-DIM.jpg | 10 | smd2835 | Hongli | -20~+40 | 200-240VAC | FALSE | FALSE | FALSE | 5 | inclusief driver (intern) | TRUE | 42 72 90 93 100 | grey RAL7042 | <5 |  | > 100.000 | L80 | FALSE | FALSE | HWDP-36124EMSRF |  | 1
Halfwaterdichte armaturen | Courant NOOS | HA | HWD ADV | HWD Advanced | HWD-ADV1540PCS | HWDP adv 1,5m PS 25-40W CTS 30-40-60K | HWDP adv 1,5m PS 25-40W CTS 30-40-60K | HWDP adv 1,5m PS 25-40W CTS 30-40-60K | st | 96.49 | 6120 | 153 | 5404042513835 | 9405 11 40 90 | EC002892 | Yes | 3 | 0.0661 | 4.56 |  |  | 3.39 | 1500 | 95 | 83 |  |  | 1560 | 100 | 90 | 6 | 72 | IP66 | 0,95 | 80 | 40 | 3K-4K-6K | 120 | Spatwaterdicht led armatuur HWDP Advanced met power switch 25-30-36-40W en CCT switch 3000-4000-6000K, lengte van 150cm, IP66 in polycarbonaat met opaal cover IK10 en voorgemonteerde rvs clipsen. Voorzien van 5-polige toolless aansluitconnector langs beide zijden en doorvoerbedrading van 5x2,5mm². Lumenoutput tot 153lm/W. Uitgerust met flicker free driver. Ideaal voor lijnmontage en noodstroomcircuits. Geleverd inclusief rvs plafondbeugels, een M20 wartel voor lijnmontage en 2 invoertules voorgemonteerd. Driver, doorvoerbedrading en connectoren zijn gemonteerd in de basis van het toestel. De ledplaat en PC cover vormen één geheel waardoor de leds beschermt zijn tegen aanraken, een valbeveiliging met staalkabel is voorzien. | Luminaire LED étanche HWDP Advanced avec power switch 25-30-36-40W et CCT switch 3000-4000-6000K, longueur de 150cm, IP66 en polycarbonate avec couvercle opale IK10 et clips en acier inoxydable. Équipé d'un connecteur de connexion sans outil à 5 pôles des deux côtés et d'un câblage traversant de 5x2,5mm². Puissance lumineuse jusqu'à 153lm/W. Équipé dún driver ENEC SELV, sans scintillement. Idéal pour montage en ligne et des circuits d'alimentation de secours. Fourni avec supports de plafond en acier inoxydable, une presse-étoupes M20 pour le montage en ligne et 2 passe-câbles pré-installés. Le boîtier dispose de 5 entrées pour l'entrée de câbles à travers le plafond. Le driver, le câblage traversant et les connecteurs sont montés à la base de l'unité. La plaque LED et le couvercle PC forment une seule unité, qui protège les LED contre le contact, et une protection contre les chutes avec un câble en acier est fournie. | Damp proof LED luminaire HWDP Advanced with power switch 25-30-36-40W and CCT switch 3000-4000-6000K, length 150cm, IP66 in polycarbonate housing with opal cover IK10 and stainless steel clips. Equipped with 5-pole toolless connection connector on both sides and through wiring of 5x2,5mm². Lumen output up to 153lm/W . Equipped with ENEC SELV driver, flicker free. Ideal for line mounting and emergency power circuits. Supplied including stainless steel ceiling brackets, an M20 cable gland for line mounting and 2 input grommets preinstalled. The housing has 5 inputs for cable entry through the ceiling. Driver, through-wiring and connectors are mounted in the base of the luminaire. The LED plate and PC cover are one unit, which protects the LEDs against contact, and a fall protection with steel cable is provided. | https://integratech.be/nl/producten/half-waterdichte-armaturen/ | https://integratech.be/fr/produits/luminaire-led-etanche/ | https://integratech.be/en/producten/half-waterdichte-armaturen/ | https://integratech.be/downloads/datasheets/HWD-ADV1540PCS-nl.pdf | https://integratech.be/downloads/datasheets/HWD-ADV1540PCS-fr.pdf | https://integratech.be/downloads/datasheets/HWD-ADV1540PCS-eng.pdf | https://integratech.be/downloads/photometric-data/HWD-ADV.zip | https://www.integratech.be/downloads/pics/hwd-ADV150.jpg | https://www.integratech.be/downloads/pics/maatschetsen\HWD-ADV-1500mm-DIM.jpg | 10 | smd2835 | Hongli | -20~+40 | 200-240VAC | FALSE | FALSE | FALSE | 5 | inclusief driver (intern) | TRUE | 42 72 90 93 100 | grey RAL7042 | <5 |  | > 100.000 | L80 | FALSE | FALSE | HWDP-25154 |  | 1
Halfwaterdichte armaturen | On order | HA | HWD ADV | HWD Advanced | HWD-ADV1540PCSDA | HWDP adv 1,5m PS 25-40W CTS 30-40-60K DALI | HWDP adv 1,5m PS 25-40W CTS 30-40-60K DALI | HWDP adv 1,5m PS 25-40W CTS 30-40-60K DALI | st | 119.46 | 6120 | 153 | 5404042513354 | 9405 11 40 90 | EC002892 | No | 90 | 0.0661 | 4.56 |  |  | 3.39 | 1500 | 95 | 83 |  |  | 1560 | 100 | 90 | 6 | 72 | IP66 | 0,95 | 80 | 40 | 3K-4K-6K | 120 | Spatwaterdicht led armatuur HWDP Advanced met power switch 25-30-36-40W en CCT switch 3000-4000-6000K, lengte van 150cm, IP66 in polycarbonaat met opaal cover IK10 en voorgemonteerde rvs clipsen. Voorzien van 5-polige toolless aansluitconnector langs beide zijden en doorvoerbedrading van 5x2,5mm². Lumenoutput tot 153lm/W. Uitgerust met flicker free driver. Ideaal voor lijnmontage en noodstroomcircuits. Geleverd inclusief rvs plafondbeugels, een M20 wartel voor lijnmontage en 2 invoertules voorgemonteerd. Driver, doorvoerbedrading en connectoren zijn gemonteerd in de basis van het toestel. De ledplaat en PC cover vormen één geheel waardoor de leds beschermt zijn tegen aanraken, een valbeveiliging met staalkabel is voorzien. Met DALI driver. | Luminaire LED étanche HWDP Advanced avec power switch 25-30-36-40W et CCT switch 3000-4000-6000K, longueur de 150cm, IP66 en polycarbonate avec couvercle opale IK10 et clips en acier inoxydable. Équipé d'un connecteur de connexion sans outil à 5 pôles des deux côtés et d'un câblage traversant de 5x2,5mm². Puissance lumineuse jusqu'à 153lm/W. Équipé dún driver ENEC SELV, sans scintillement. Idéal pour montage en ligne et des circuits d'alimentation de secours. Fourni avec supports de plafond en acier inoxydable, une presse-étoupes M20 pour le montage en ligne et 2 passe-câbles pré-installés. Le boîtier dispose de 5 entrées pour l'entrée de câbles à travers le plafond. Le driver, le câblage traversant et les connecteurs sont montés à la base de l'unité. La plaque LED et le couvercle PC forment une seule unité, qui protège les LED contre le contact, et une protection contre les chutes avec un câble en acier est fournie. Avec driver DALI. | Damp proof LED luminaire HWDP Advanced with power switch 25-30-36-40W and CCT switch 3000-4000-6000K, length 150cm, IP66 in polycarbonate housing with opal cover IK10 and stainless steel clips. Equipped with 5-pole toolless connection connector on both sides and through wiring of 5x2,5mm². Lumen output up to 153lm/W . Equipped with ENEC SELV driver, flicker free. Ideal for line mounting and emergency power circuits. Supplied including stainless steel ceiling brackets, an M20 cable gland for line mounting and 2 input grommets preinstalled. The housing has 5 inputs for cable entry through the ceiling. Driver, through-wiring and connectors are mounted in the base of the luminaire. The LED plate and PC cover are one unit, which protects the LEDs against contact, and a fall protection with steel cable is provided. With DALI driver. | https://integratech.be/nl/producten/half-waterdichte-armaturen/ | https://integratech.be/fr/produits/luminaire-led-etanche/ | https://integratech.be/en/producten/half-waterdichte-armaturen/ | https://integratech.be/downloads/datasheets/HWD-ADV1540PCSDA-nl.pdf | https://integratech.be/downloads/datasheets/HWD-ADV1540PCSDA-fr.pdf | https://integratech.be/downloads/datasheets/HWD-ADV1540PCSDA-eng.pdf | https://integratech.be/downloads/photometric-data/HWD-ADV.zip | https://www.integratech.be/downloads/pics/hwd-ADV150.jpg | https://www.integratech.be/downloads/pics/maatschetsen\HWD-ADV-1500mm-DIM.jpg | 10 | smd2835 | Hongli | -20~+40 | 200-240VAC | FALSE | FALSE | FALSE | 5 | inclusief driver (intern) | TRUE | 42 72 90 93 100 | grey RAL7042 | <5 | DALI | > 100.000 | L80 | FALSE |  |  |  | 1
Halfwaterdichte armaturen | Courant NOOS | HA | HWD ADV | HWD Advanced | HWD-ADV1540PCSEM | HWDP adv 1,5m PS 25-40W CTS 30-40-60K EM | HWDP adv 1,5m PS 25-40W CTS 30-40-60K EM | HWDP adv 1,5m PS 25-40W CTS 30-40-60K EM | st | 161.51 | 6120 | 153 | 5404042513248 | 9405 11 40 90 | EC002892 | Yes | 3 | 0.0661 | 4.56 | 0.2 | Ni-Cd/LiFePO rechargable 150gr B110020110 | 3.39 | 1500 | 95 | 83 |  |  | 1560 | 100 | 90 | 6 | 72 | IP66 | 0,95 | 80 | 40 | 3K-4K-6K | 120 | Spatwaterdicht led armatuur HWDP Advanced met power switch 25-30-36-40W en CCT switch 3000-4000-6000K, lengte van 150cm, IP66 in polycarbonaat met opaal cover IK10 en voorgemonteerde rvs clipsen. Voorzien van 5-polige toolless aansluitconnector langs beide zijden en doorvoerbedrading van 5x2,5mm². Lumenoutput tot 153lm/W. Uitgerust met flicker free driver. Ideaal voor lijnmontage en noodstroomcircuits. Geleverd inclusief rvs plafondbeugels, een M20 wartel voor lijnmontage en 2 invoertules voorgemonteerd. Driver, doorvoerbedrading en connectoren zijn gemonteerd in de basis van het toestel. De ledplaat en PC cover vormen één geheel waardoor de leds beschermt zijn tegen aanraken, een valbeveiliging met staalkabel is voorzien. Voorzien van 2,5W zelf- en autotest noodunit 3u, uitgerust met milieuvriendelijke LiFePO batterijen. | Luminaire LED étanche HWDP Advanced avec power switch 25-30-36-40W et CCT switch 3000-4000-6000K, longueur de 150cm, IP66 en polycarbonate avec couvercle opale IK10 et clips en acier inoxydable. Équipé d'un connecteur de connexion sans outil à 5 pôles des deux côtés et d'un câblage traversant de 5x2,5mm². Puissance lumineuse jusqu'à 153lm/W. Équipé dún driver ENEC SELV, sans scintillement. Idéal pour montage en ligne et des circuits d'alimentation de secours. Fourni avec supports de plafond en acier inoxydable, une presse-étoupes M20 pour le montage en ligne et 2 passe-câbles pré-installés. Le boîtier dispose de 5 entrées pour l'entrée de câbles à travers le plafond. Le driver, le câblage traversant et les connecteurs sont montés à la base de l'unité. La plaque LED et le couvercle PC forment une seule unité, qui protège les LED contre le contact, et une protection contre les chutes avec un câble en acier est fournie. Version avec unité d'urgence auto-test 3h, 2,5 W d'autonomie et équipée de batteries LiFePO respectueuses de l'environnement. | Damp proof LED luminaire HWDP Advanced with power switch 25-30-36-40W and CCT switch 3000-4000-6000K, length 150cm, IP66 in polycarbonate housing with opal cover IK10 and stainless steel clips. Equipped with 5-pole toolless connection connector on both sides and through wiring of 5x2,5mm². Lumen output up to 153lm/W . Equipped with ENEC SELV driver, flicker free. Ideal for line mounting and emergency power circuits. Supplied including stainless steel ceiling brackets, an M20 cable gland for line mounting and 2 input grommets preinstalled. The housing has 5 inputs for cable entry through the ceiling. Driver, through-wiring and connectors are mounted in the base of the luminaire. The LED plate and PC cover are one unit, which protects the LEDs against contact, and a fall protection with steel cable is provided. Version with 2.5W self- and auto-test emergency unit 3h, equipped with eco-friendly LiFePO batteries. | https://integratech.be/nl/producten/half-waterdichte-armaturen/ | https://integratech.be/fr/produits/luminaire-led-etanche/ | https://integratech.be/en/producten/half-waterdichte-armaturen/ | https://integratech.be/downloads/datasheets/HWD-ADV1540PCSEM-nl.pdf | https://integratech.be/downloads/datasheets/HWD-ADV1540PCSEM-fr.pdf | https://integratech.be/downloads/datasheets/HWD-ADV1540PCSEM-eng.pdf | https://integratech.be/downloads/photometric-data/HWD-ADV.zip | https://www.integratech.be/downloads/pics/hwd-ADV150.jpg | https://www.integratech.be/downloads/pics/maatschetsen\HWD-ADV-1500mm-DIM.jpg | 10 | smd2835 | Hongli | -20~+40 | 200-240VAC | FALSE | FALSE | FALSE | 5 | inclusief driver (intern) | TRUE | 42 72 90 93 100 | grey RAL7042 | <5 |  | > 100.000 | L80 | FALSE | FALSE | HWDP-25154EMS |  | 1
Halfwaterdichte armaturen | On order | HA | HWD ADV | HWD Advanced | HWD-ADV1540PCSEMDA | HWDP adv 1,5m PS 25-40W CTS 30-40-60K EM DALI | HWDP adv 1,5m PS 25-40W CTS 30-40-60K EM DALI | HWDP adv 1,5m PS 25-40W CTS 30-40-60K EM DALI | st | 200.91 | 6120 | 153 | 5404042513453 | 9405 11 40 90 | EC002892 | No | 90 | 0.0661 | 4.56 | 0.2 | Ni-Cd/LiFePO rechargable 150gr B110020110 | 3.39 | 1500 | 95 | 83 |  |  | 1560 | 100 | 90 | 6 | 72 | IP66 | 0,95 | 80 | 40 | 3K-4K-6K | 120 | Spatwaterdicht led armatuur HWDP Advanced met power switch 25-30-36-40W en CCT switch 3000-4000-6000K, lengte van 150cm, IP66 in polycarbonaat met opaal cover IK10 en voorgemonteerde rvs clipsen. Voorzien van 5-polige toolless aansluitconnector langs beide zijden en doorvoerbedrading van 5x2,5mm². Lumenoutput tot 153lm/W. Uitgerust met flicker free driver. Ideaal voor lijnmontage en noodstroomcircuits. Geleverd inclusief rvs plafondbeugels, een M20 wartel voor lijnmontage en 2 invoertules voorgemonteerd. Driver, doorvoerbedrading en connectoren zijn gemonteerd in de basis van het toestel. De ledplaat en PC cover vormen één geheel waardoor de leds beschermt zijn tegen aanraken, een valbeveiliging met staalkabel is voorzien. Versie met 2,5W zelf- en autotest noodunit 3u, uitgerust met milieuvriendelijke LiFePO batterijen. Met DALI driver. | Luminaire LED étanche HWDP Advanced avec power switch 25-30-36-40W et CCT switch 3000-4000-6000K, longueur de 150cm, IP66 en polycarbonate avec couvercle opale IK10 et clips en acier inoxydable. Équipé d'un connecteur de connexion sans outil à 5 pôles des deux côtés et d'un câblage traversant de 5x2,5mm². Puissance lumineuse jusqu'à 153lm/W. Équipé dún driver ENEC SELV, sans scintillement. Idéal pour montage en ligne et des circuits d'alimentation de secours. Fourni avec supports de plafond en acier inoxydable, une presse-étoupes M20 pour le montage en ligne et 2 passe-câbles pré-installés. Le boîtier dispose de 5 entrées pour l'entrée de câbles à travers le plafond. Le driver, le câblage traversant et les connecteurs sont montés à la base de l'unité. La plaque LED et le couvercle PC forment une seule unité, qui protège les LED contre le contact, et une protection contre les chutes avec un câble en acier est fournie. Version avec unité d'urgence auto-test 3h, 2,5 W d'autonomie et équipée de batteries LiFePO respectueuses de l'environnement. Avec driver DALI. | Damp proof LED luminaire HWDP Advanced with power switch 25-30-36-40W and CCT switch 3000-4000-6000K, length 150cm, IP66 in polycarbonate housing with opal cover IK10 and stainless steel clips. Equipped with 5-pole toolless connection connector on both sides and through wiring of 5x2,5mm². Lumen output up to 153lm/W . Equipped with ENEC SELV driver, flicker free. Ideal for line mounting and emergency power circuits. Supplied including stainless steel ceiling brackets, an M20 cable gland for line mounting and 2 input grommets preinstalled. The housing has 5 inputs for cable entry through the ceiling. Driver, through-wiring and connectors are mounted in the base of the luminaire. The LED plate and PC cover are one unit, which protects the LEDs against contact, and a fall protection with steel cable is provided. Version with 2.5W self- and auto-test emergency unit 3h, equipped with eco-friendly LiFePO batteries. With DALI driver | https://integratech.be/nl/producten/half-waterdichte-armaturen/ | https://integratech.be/fr/produits/luminaire-led-etanche/ | https://integratech.be/en/producten/half-waterdichte-armaturen/ | https://integratech.be/downloads/datasheets/HWD-ADV1540PCSEMDA-nl.pdf | https://integratech.be/downloads/datasheets/HWD-ADV1540PCSEMDA-fr.pdf | https://integratech.be/downloads/datasheets/HWD-ADV1540PCSEMDA-eng.pdf | https://integratech.be/downloads/photometric-data/HWD-ADV.zip | https://www.integratech.be/downloads/pics/hwd-ADV150.jpg | https://www.integratech.be/downloads/pics/maatschetsen\HWD-ADV-1500mm-DIM.jpg | 10 | smd2835 | Hongli | -20~+40 | 200-240VAC | FALSE | FALSE | FALSE | 5 | inclusief driver (intern) | TRUE | 42 72 90 93 100 | grey RAL7042 | <5 | DALI | > 100.000 | L80 | FALSE |  |  |  | 1
Halfwaterdichte armaturen | Courant I | HA | HWD ADV | HWD Advanced | HWD-ADV1540PCSMW | HWDP adv 1,5m PS 25-40W CTS 30-40-60K MW | HWDP adv 1,5m PS 25-40W CTS 30-40-60K MW | HWDP adv 1,5m PS 25-40W CTS 30-40-60K MW | st | 136.78 | 6120 | 153 | 5404042513880 | 9405 11 40 90 | EC002892 | Yes | 3 | 0.0661 | 4.56 |  |  | 3.39 | 1500 | 95 | 83 |  |  | 1560 | 100 | 90 | 6 | 72 | IP66 | 0,95 | 80 | 40 | 3K-4K-6K | 120 | Spatwaterdicht led armatuur HWDP Advanced met power switch 25-30-36-40W en CCT switch 3000-4000-6000K, lengte van 150cm, IP66 in polycarbonaat met opaal cover IK10 en voorgemonteerde rvs clipsen. Voorzien van 5-polige toolless aansluitconnector langs beide zijden en doorvoerbedrading van 5x2,5mm². Lumenoutput tot 153lm/W. Uitgerust met flicker free driver. Ideaal voor lijnmontage en noodstroomcircuits. Geleverd inclusief rvs plafondbeugels, een M20 wartel voor lijnmontage en 2 invoertules voorgemonteerd. Driver, doorvoerbedrading en connectoren zijn gemonteerd in de basis van het toestel. De ledplaat en PC cover vormen één geheel waardoor de leds beschermt zijn tegen aanraken, een valbeveiliging met staalkabel is voorzien. MicroWave-sensor versie met 3-step dimming en dag/nacht-functie. Instelbaar met TM-Rem1 of dip-switch op de sensor. | Luminaire LED étanche HWDP Advanced avec power switch 25-30-36-40W et CCT switch 3000-4000-6000K, longueur de 150cm, IP66 en polycarbonate avec couvercle opale IK10 et clips en acier inoxydable. Équipé d'un connecteur de connexion sans outil à 5 pôles des deux côtés et d'un câblage traversant de 5x2,5mm². Puissance lumineuse jusqu'à 153lm/W. Équipé dún driver ENEC SELV, sans scintillement. Idéal pour montage en ligne et des circuits d'alimentation de secours. Fourni avec supports de plafond en acier inoxydable, un presse-étoupes M20 pour le montage en ligne et 2 passe-câbles pré-installés. Le boîtier dispose de 5 entrées pour l'entrée de câbles à travers le plafond. Le driver, le câblage traversant et les connecteurs sont montés à la base de l'unité. La plaque LED et le couvercle PC forment une seule unité, qui protège les LED contre le contact, et une protection contre les chutes avec un câble en acier est fournie. Version avec détecteur MicroWave avec gradation à 3 niveaux et fonction jour/nuit. Réglable avec la télécommande TM-REM1 ou le dip-switch sur le détecteur. | Damp proof LED luminaire HWDP Advanced with power switch 25-30-36-40W and CCT switch 3000-4000-6000K, length 150cm, IP66 in polycarbonate housing with opal cover IK10 and stainless steel clips. Equipped with 5-pole toolless connection connector on both sides and through wiring of 5x2,5mm². Lumen output up to 153lm/W . Equipped with ENEC SELV driver, flicker free. Ideal for line mounting and emergency power circuits. Supplied including stainless steel ceiling brackets, an M20 cable gland for line mounting and 2 input grommets preinstalled. The housing has 5 inputs for cable entry through the ceiling. Driver, through-wiring and connectors are mounted in the base of the luminaire. The LED plate and PC cover are one unit, which protects the LEDs against contact, and a fall protection with steel cable is provided. MicroWave sensor version with 3-step dimming and day/night function. Adjustable with TM-REM1 or dip-switch on the sensor. | https://integratech.be/nl/producten/half-waterdichte-armaturen/ | https://integratech.be/fr/produits/luminaire-led-etanche/ | https://integratech.be/en/producten/half-waterdichte-armaturen/ | https://integratech.be/downloads/datasheets/HWD-ADV1540PCSMW-nl.pdf | https://integratech.be/downloads/datasheets/HWD-ADV1540PCSMW-fr.pdf | https://integratech.be/downloads/datasheets/HWD-ADV1540PCSMW-eng.pdf | https://integratech.be/downloads/photometric-data/HWD-ADV.zip | https://www.integratech.be/downloads/pics/hwd-ADV150.jpg | https://www.integratech.be/downloads/pics/maatschetsen\HWD-ADV-1500mm-DIM.jpg | 10 | smd2835 | Hongli | -20~+40 | 200-240VAC | FALSE | FALSE | FALSE | 5 | inclusief driver (intern) | TRUE | 42 72 90 93 100 | grey RAL7042 | <5 |  | > 100.000 | L80 | FALSE | FALSE | HWDP-25154RF |  | 1
Halfwaterdichte armaturen | Courant I | HA | HWD ADV | HWD Advanced | HWD-ADV1540PCSMWEM | HWDP adv 1,5m PS 25-40W CTS 30-40-60K MW EM | HWDP adv 1,5m PS 25-40W CTS 30-40-60K MW EM | HWDP adv 1,5m PS 25-40W CTS 30-40-60K MW EM | st | 203.01 | 6120 | 153 | 5404042513293 | 9405 11 40 90 | EC002892 | Yes | 3 | 0.0661 | 4.56 | 0.2 | Ni-Cd/LiFePO rechargable 150gr B110020110 | 3.39 | 1500 | 95 | 83 |  |  | 1560 | 100 | 90 | 6 | 72 | IP66 | 0,95 | 80 | 40 | 3K-4K-6K | 120 | Spatwaterdicht led armatuur HWDP Advanced met power switch 25-30-36-40W en CCT switch 3000-4000-6000K, lengte van 150cm, IP66 in polycarbonaat met opaal cover IK10 en voorgemonteerde rvs clipsen. Voorzien van 5-polige toolless aansluitconnector langs beide zijden en doorvoerbedrading van 5x2,5mm². Lumenoutput tot 153lm/W. Uitgerust met flicker free driver. Ideaal voor lijnmontage en noodstroomcircuits. Geleverd inclusief rvs plafondbeugels, een M20 wartel voor lijnmontage en 2 invoertules voorgemonteerd. Driver, doorvoerbedrading en connectoren zijn gemonteerd in de basis van het toestel. De ledplaat en PC cover vormen één geheel waardoor de leds beschermt zijn tegen aanraken, een valbeveiliging met staalkabel is voorzien. MicroWave-sensor versie met 3-step dimming en dag/nacht-functie. Instelbaar met TM-Rem1 of dip-switch op de sensor. Voorzien van 2,5W zelf- en autotest noodunit 3u, uitgerust met milieuvriendelijke LiFePO batterijen. | Luminaire LED étanche HWDP Advanced avec power switch 25-30-36-40W et CCT switch 3000-4000-6000K, longueur de 150cm, IP66 en polycarbonate avec couvercle opale IK10 et clips en acier inoxydable. Équipé d'un connecteur de connexion sans outil à 5 pôles des deux côtés et d'un câblage traversant de 5x2,5mm². Puissance lumineuse jusqu'à 153lm/W. Équipé dún driver ENEC SELV, sans scintillement. Idéal pour montage en ligne et des circuits d'alimentation de secours. Fourni avec supports de plafond en acier inoxydable, un presse-étoupes M20 pour le montage en ligne et 2 passe-câbles pré-installés. Le boîtier dispose de 5 entrées pour l'entrée de câbles à travers le plafond. Le driver, le câblage traversant et les connecteurs sont montés à la base de l'unité. La plaque LED et le couvercle PC forment une seule unité, qui protège les LED contre le contact, et une protection contre les chutes avec un câble en acier est fournie. Version avec détecteur MicroWave avec gradation à 3 niveaux et fonction jour/nuit. Réglable avec la télécommande TM-REM1 ou le dip-switch sur le détecteur. Fournie d'unité d'urgence auto-test 3h, 2,5 W d'autonomie et équipée de batteries LiFePO respectueuses de l'environnement. | Damp proof LED luminaire HWDP Advanced with power switch 25-30-36-40W and CCT switch 3000-4000-6000K, length 150cm, IP66 in polycarbonate housing with opal cover IK10 and stainless steel clips. Equipped with 5-pole toolless connection connector on both sides and through wiring of 5x2,5mm². Lumen output up to 153lm/W . Equipped with ENEC SELV driver, flicker free. Ideal for line mounting and emergency power circuits. Supplied including stainless steel ceiling brackets, an M20 cable gland for line mounting and 2 input grommets preinstalled. The housing has 5 inputs for cable entry through the ceiling. Driver, through-wiring and connectors are mounted in the base of the luminaire. The LED plate and PC cover are one unit, which protects the LEDs against contact, and a fall protection with steel cable is provided. MicroWave sensor version with 3-step dimming and day/night function. Adjustable with TM-REM1 or dip-switch on the sensor. Contains 2.5W self- and auto-test emergency unit 3h, equipped with eco-friendly LiFePO batteries. | https://integratech.be/nl/producten/half-waterdichte-armaturen/ | https://integratech.be/fr/produits/luminaire-led-etanche/ | https://integratech.be/en/producten/half-waterdichte-armaturen/ | https://integratech.be/downloads/datasheets/HWD-ADV1540PCSMWEM-nl.pdf | https://integratech.be/downloads/datasheets/HWD-ADV1540PCSMWEM-fr.pdf | https://integratech.be/downloads/datasheets/HWD-ADV1540PCSMWEM-eng.pdf | https://integratech.be/downloads/photometric-data/HWD-ADV.zip | https://www.integratech.be/downloads/pics/hwd-ADV150.jpg | https://www.integratech.be/downloads/pics/maatschetsen\HWD-ADV-1500mm-DIM.jpg | 10 | smd2835 | Hongli | -20~+40 | 200-240VAC | FALSE | FALSE | FALSE | 5 | inclusief driver (intern) | TRUE | 42 72 90 93 100 | grey RAL7042 | <5 |  | > 100.000 | L80 | FALSE | FALSE | HWDP-25154EMSRF |  | 1
Halfwaterdichte armaturen | Courant NOOS | HA | HWD ADV | HWD Advanced | HWD-ADV1560PCS | HWDP adv 1,5m PS 36-60W CTS 30-40-60K | HWDP adv 1,5m PS 36-60W CTS 30-40-60K | HWDP adv 1,5m PS 36-60W CTS 30-40-60K | st | 113.14 | 9180 | 153 | 5404042513811 | 9405 11 40 90 | EC002892 | Yes | 3 | 0.0661 | 4.56 |  |  | 3.39 | 1500 | 95 | 83 |  |  | 1560 | 100 | 90 | 6 | 72 | IP66 | 0,95 | 80 | 60 | 3K-4K-6K | 120 | Spatwaterdicht led armatuur HWDP Advanced met power switch 36-45-52-60W en CCT switch 3000-4000-6000K, lengte van 150cm, IP66 in polycarbonaat met opaal cover IK10 en voorgemonteerde rvs clipsen. Voorzien van 5-polige toolless aansluitconnector langs beide zijden en doorvoerbedrading van 5x2,5mm². Lumenoutput tot 153lm/W. Uitgerust met flicker free driver. Ideaal voor lijnmontage en noodstroomcircuits. Geleverd inclusief rvs plafondbeugels, een M20 wartel voor lijnmontage en 2 invoertules voorgemonteerd. Driver, doorvoerbedrading en connectoren zijn gemonteerd in de basis van het toestel. De ledplaat en PC cover vormen één geheel waardoor de leds beschermt zijn tegen aanraken, een valbeveiliging met staalkabel is voorzien. | Luminaire LED étanche HWDP Advanced avec power switch 36-45-52-60W et CCT switch 3000-4000-6000K, longueur de 150cm, IP66 en polycarbonate avec couvercle opale IK10 et clips en acier inoxydable. Équipé d'un connecteur de connexion sans outil à 5 pôles des deux côtés et d'un câblage traversant de 5x2,5mm². Puissance lumineuse jusqu'à 153lm/W. Équipé dún driver ENEC SELV, sans scintillement. Idéal pour montage en ligne et des circuits d'alimentation de secours. Fourni avec supports de plafond en acier inoxydable, une presse-étoupes M20 pour le montage en ligne et 2 passe-câbles pré-installés. Le boîtier dispose de 5 entrées pour l'entrée de câbles à travers le plafond. Le driver, le câblage traversant et les connecteurs sont montés à la base de l'unité. La plaque LED et le couvercle PC forment une seule unité, qui protège les LED contre le contact, et une protection contre les chutes avec un câble en acier est fournie. | Damp proof LED luminaire HWDP Advanced with power switch 36-45-52-60W and CCT switch 3000-4000-6000K, length 150cm, IP66 in polycarbonate housing with opal cover IK10 and stainless steel clips. Equipped with 5-pole toolless connection connector on both sides and through wiring of 5x2,5mm². Lumen output up to 153lm/W . Equipped with ENEC SELV driver, flicker free. Ideal for line mounting and emergency power circuits. Supplied including stainless steel ceiling brackets, an M20 cable gland for line mounting and 2 input grommets preinstalled. The housing has 5 inputs for cable entry through the ceiling. Driver, through-wiring and connectors are mounted in the base of the luminaire. The LED plate and PC cover are one unit, which protects the LEDs against contact, and a fall protection with steel cable is provided. | https://integratech.be/nl/producten/half-waterdichte-armaturen/ | https://integratech.be/fr/produits/luminaire-led-etanche/ | https://integratech.be/en/producten/half-waterdichte-armaturen/ | https://integratech.be/downloads/datasheets/HWD-ADV1560PCS-nl.pdf | https://integratech.be/downloads/datasheets/HWD-ADV1560PCS-fr.pdf | https://integratech.be/downloads/datasheets/HWD-ADV1560PCS-eng.pdf | https://integratech.be/downloads/photometric-data/HWD-ADV.zip | https://www.integratech.be/downloads/pics/hwd-ADV150.jpg | https://www.integratech.be/downloads/pics/maatschetsen\HWD-ADV-1500mm-DIM.jpg | 10 | smd2835 | Hongli | -20~+40 | 200-240VAC | FALSE | FALSE | FALSE | 5 | inclusief driver (intern) | TRUE | 42 72 90 93 100 | grey RAL7042 | <5 |  | > 100.000 | L80 | FALSE | FALSE | HWDP-50154 |  | 1
Halfwaterdichte armaturen | On order | HA | HWD ADV | HWD Advanced | HWD-ADV1560PCSDA | HWDP adv 1,5m PS 36-60W CTS 30-40-60K DALI | HWDP adv 1,5m PS 36-60W CTS 30-40-60K DALI | HWDP adv 1,5m PS 36-60W CTS 30-40-60K DALI | st | 140.23 | 9180 | 153 | 5404042513330 | 9405 11 40 90 | EC002892 | No | 90 | 0.0661 | 4.56 |  |  | 3.39 | 1500 | 95 | 83 |  |  | 1560 | 100 | 90 | 6 | 72 | IP66 | 0,95 | 80 | 60 | 3K-4K-6K | 120 | Spatwaterdicht led armatuur HWDP Advanced met power switch 36-45-52-60W en CCT switch 3000-4000-6000K, lengte van 150cm, IP66 in polycarbonaat met opaal cover IK10 en voorgemonteerde rvs clipsen. Voorzien van 5-polige toolless aansluitconnector langs beide zijden en doorvoerbedrading van 5x2,5mm². Lumenoutput tot 153lm/W. Uitgerust met flicker free driver. Ideaal voor lijnmontage en noodstroomcircuits. Geleverd inclusief rvs plafondbeugels, een M20 wartel voor lijnmontage en 2 invoertules voorgemonteerd. Driver, doorvoerbedrading en connectoren zijn gemonteerd in de basis van het toestel. De ledplaat en PC cover vormen één geheel waardoor de leds beschermt zijn tegen aanraken, een valbeveiliging met staalkabel is voorzien. Met DALI driver. | Luminaire LED étanche HWDP Advanced avec power switch 36-45-52-60W et CCT switch 3000-4000-6000K, longueur de 150cm, IP66 en polycarbonate avec couvercle opale IK10 et clips en acier inoxydable. Équipé d'un connecteur de connexion sans outil à 5 pôles des deux côtés et d'un câblage traversant de 5x2,5mm². Puissance lumineuse jusqu'à 153lm/W. Équipé dún driver ENEC SELV, sans scintillement. Idéal pour montage en ligne et des circuits d'alimentation de secours. Fourni avec supports de plafond en acier inoxydable, une presse-étoupes M20 pour le montage en ligne et 2 passe-câbles pré-installés. Le boîtier dispose de 5 entrées pour l'entrée de câbles à travers le plafond. Le driver, le câblage traversant et les connecteurs sont montés à la base de l'unité. La plaque LED et le couvercle PC forment une seule unité, qui protège les LED contre le contact, et une protection contre les chutes avec un câble en acier est fournie. Avec driver DALI. | Damp proof LED luminaire HWDP Advanced with power switch 36-45-52-60W and CCT switch 3000-4000-6000K, length 150cm, IP66 in polycarbonate housing with opal cover IK10 and stainless steel clips. Equipped with 5-pole toolless connection connector on both sides and through wiring of 5x2,5mm². Lumen output up to 153lm/W . Equipped with ENEC SELV driver, flicker free. Ideal for line mounting and emergency power circuits. Supplied including stainless steel ceiling brackets, an M20 cable gland for line mounting and 2 input grommets preinstalled. The housing has 5 inputs for cable entry through the ceiling. Driver, through-wiring and connectors are mounted in the base of the luminaire. The LED plate and PC cover are one unit, which protects the LEDs against contact, and a fall protection with steel cable is provided. With DALI driver. | https://integratech.be/nl/producten/half-waterdichte-armaturen/ | https://integratech.be/fr/produits/luminaire-led-etanche/ | https://integratech.be/en/producten/half-waterdichte-armaturen/ | https://integratech.be/downloads/datasheets/HWD-ADV1560PCSDA-nl.pdf | https://integratech.be/downloads/datasheets/HWD-ADV1560PCSDA-fr.pdf | https://integratech.be/downloads/datasheets/HWD-ADV1560PCSDA-eng.pdf | https://integratech.be/downloads/photometric-data/HWD-ADV.zip | https://www.integratech.be/downloads/pics/hwd-ADV150.jpg | https://www.integratech.be/downloads/pics/maatschetsen\HWD-ADV-1500mm-DIM.jpg | 10 | smd2835 | Hongli | -20~+40 | 200-240VAC | FALSE | FALSE | FALSE | 5 | inclusief driver (intern) | TRUE | 42 72 90 93 100 | grey RAL7042 | <5 | DALI | > 100.000 | L80 | FALSE |  |  |  | 1
Halfwaterdichte armaturen | Courant NOOS | HA | HWD ADV | HWD Advanced | HWD-ADV1560PCSEM | HWDP adv 1,5m PS 36-60W CTS 30-40-60K EM | HWDP adv 1,5m PS 36-60W CTS 30-40-60K EM | HWDP adv 1,5m PS 36-60W CTS 30-40-60K EM | st | 178.14 | 9180 | 153 | 5404042513910 | 9405 11 40 90 | EC002892 | Yes | 3 | 0.0661 | 4.56 | 0.2 | Ni-Cd/LiFePO rechargable 150gr B110020110 | 3.39 | 1500 | 95 | 83 |  |  | 1560 | 100 | 90 | 6 | 72 | IP66 | 0,95 | 80 | 60 | 3K-4K-6K | 120 | Spatwaterdicht led armatuur HWDP Advanced met power switch 36-45-52-60W en CCT switch 3000-4000-6000K, lengte van 150cm, IP66 in polycarbonaat met opaal cover IK10 en voorgemonteerde rvs clipsen. Voorzien van 5-polige toolless aansluitconnector langs beide zijden en doorvoerbedrading van 5x2,5mm². Lumenoutput tot 153lm/W. Uitgerust met flicker free driver. Ideaal voor lijnmontage en noodstroomcircuits. Geleverd inclusief rvs plafondbeugels, een M20 wartel voor lijnmontage en 2 invoertules voorgemonteerd. Driver, doorvoerbedrading en connectoren zijn gemonteerd in de basis van het toestel. De ledplaat en PC cover vormen één geheel waardoor de leds beschermt zijn tegen aanraken, een valbeveiliging met staalkabel is voorzien. Voorzien van 2,5W zelf- en autotest noodunit 3u, uitgerust met milieuvriendelijke LiFePO batterijen. | Luminaire LED étanche HWDP Advanced avec power switch 36-45-52-60W et CCT switch 3000-4000-6000K, longueur de 150cm, IP66 en polycarbonate avec couvercle opale IK10 et clips en acier inoxydable. Équipé d'un connecteur de connexion sans outil à 5 pôles des deux côtés et d'un câblage traversant de 5x2,5mm². Puissance lumineuse jusqu'à 153lm/W. Équipé dún driver ENEC SELV, sans scintillement. Idéal pour montage en ligne et des circuits d'alimentation de secours. Fourni avec supports de plafond en acier inoxydable, une presse-étoupes M20 pour le montage en ligne et 2 passe-câbles pré-installés. Le boîtier dispose de 5 entrées pour l'entrée de câbles à travers le plafond. Le driver, le câblage traversant et les connecteurs sont montés à la base de l'unité. La plaque LED et le couvercle PC forment une seule unité, qui protège les LED contre le contact, et une protection contre les chutes avec un câble en acier est fournie. Version avec unité d'urgence auto-test 3h, 2,5 W d'autonomie et équipée de batteries LiFePO respectueuses de l'environnement. | Damp proof LED luminaire HWDP Advanced with power switch 36-45-52-60W and CCT switch 3000-4000-6000K, length 150cm, IP66 in polycarbonate housing with opal cover IK10 and stainless steel clips. Equipped with 5-pole toolless connection connector on both sides and through wiring of 5x2,5mm². Lumen output up to 153lm/W . Equipped with ENEC SELV driver, flicker free. Ideal for line mounting and emergency power circuits. Supplied including stainless steel ceiling brackets, an M20 cable gland for line mounting and 2 input grommets preinstalled. The housing has 5 inputs for cable entry through the ceiling. Driver, through-wiring and connectors are mounted in the base of the luminaire. The LED plate and PC cover are one unit, which protects the LEDs against contact, and a fall protection with steel cable is provided. Version with 2.5W self- and auto-test emergency unit 3h, equipped with eco-friendly LiFePO batteries. | https://integratech.be/nl/producten/half-waterdichte-armaturen/ | https://integratech.be/fr/produits/luminaire-led-etanche/ | https://integratech.be/en/producten/half-waterdichte-armaturen/ | https://integratech.be/downloads/datasheets/HWD-ADV1560PCSEM-nl.pdf | https://integratech.be/downloads/datasheets/HWD-ADV1560PCSEM-fr.pdf | https://integratech.be/downloads/datasheets/HWD-ADV1560PCSEM-eng.pdf | https://integratech.be/downloads/photometric-data/HWD-ADV.zip | https://www.integratech.be/downloads/pics/hwd-ADV150.jpg | https://www.integratech.be/downloads/pics/maatschetsen\HWD-ADV-1500mm-DIM.jpg | 10 | smd2835 | Hongli | -20~+40 | 200-240VAC | FALSE | FALSE | FALSE | 5 | inclusief driver (intern) | TRUE | 42 72 90 93 100 | grey RAL7042 | <5 |  | > 100.000 | L80 | FALSE | FALSE | HWDP-50154EMS |  | 1
Halfwaterdichte armaturen | On order | HA | HWD ADV | HWD Advanced | HWD-ADV1560PCSEMDA | HWDP adv 1,5m PS 36-60W CTS 30-40-60K EM DALI | HWDP adv 1,5m PS 36-60W CTS 30-40-60K EM DALI | HWDP adv 1,5m PS 36-60W CTS 30-40-60K EM DALI | st | 221.69 | 9180 | 153 | 5404042513439 | 9405 11 40 90 | EC002892 | No | 90 | 0.0661 | 4.56 | 0.2 | Ni-Cd/LiFePO rechargable 150gr B110020110 | 3.39 | 1500 | 95 | 83 |  |  | 1560 | 100 | 90 | 6 | 72 | IP66 | 0,95 | 80 | 60 | 3K-4K-6K | 120 | Spatwaterdicht led armatuur HWDP Advanced met power switch 36-45-52-60W en CCT switch 3000-4000-6000K, lengte van 150cm, IP66 in polycarbonaat met opaal cover IK10 en voorgemonteerde rvs clipsen. Voorzien van 5-polige toolless aansluitconnector langs beide zijden en doorvoerbedrading van 5x2,5mm². Lumenoutput tot 153lm/W. Uitgerust met flicker free driver. Ideaal voor lijnmontage en noodstroomcircuits. Geleverd inclusief rvs plafondbeugels, een M20 wartel voor lijnmontage en 2 invoertules voorgemonteerd. Driver, doorvoerbedrading en connectoren zijn gemonteerd in de basis van het toestel. De ledplaat en PC cover vormen één geheel waardoor de leds beschermt zijn tegen aanraken, een valbeveiliging met staalkabel is voorzien. Versie met 2,5W zelf- en autotest noodunit 3u, uitgerust met milieuvriendelijke LiFePO batterijen. Met DALI driver. | Luminaire LED étanche HWDP Advanced avec power switch 36-45-52-60W et CCT switch 3000-4000-6000K, longueur de 150cm, IP66 en polycarbonate avec couvercle opale IK10 et clips en acier inoxydable. Équipé d'un connecteur de connexion sans outil à 5 pôles des deux côtés et d'un câblage traversant de 5x2,5mm². Puissance lumineuse jusqu'à 153lm/W. Équipé dún driver ENEC SELV, sans scintillement. Idéal pour montage en ligne et des circuits d'alimentation de secours. Fourni avec supports de plafond en acier inoxydable, une presse-étoupes M20 pour le montage en ligne et 2 passe-câbles pré-installés. Le boîtier dispose de 5 entrées pour l'entrée de câbles à travers le plafond. Le driver, le câblage traversant et les connecteurs sont montés à la base de l'unité. La plaque LED et le couvercle PC forment une seule unité, qui protège les LED contre le contact, et une protection contre les chutes avec un câble en acier est fournie. Version avec unité d'urgence auto-test 3h, 2,5 W d'autonomie et équipée de batteries LiFePO respectueuses de l'environnement. Avec driver DALI. | Damp proof LED luminaire HWDP Advanced with power switch 36-45-52-60W and CCT switch 3000-4000-6000K, length 150cm, IP66 in polycarbonate housing with opal cover IK10 and stainless steel clips. Equipped with 5-pole toolless connection connector on both sides and through wiring of 5x2,5mm². Lumen output up to 153lm/W . Equipped with ENEC SELV driver, flicker free. Ideal for line mounting and emergency power circuits. Supplied including stainless steel ceiling brackets, an M20 cable gland for line mounting and 2 input grommets preinstalled. The housing has 5 inputs for cable entry through the ceiling. Driver, through-wiring and connectors are mounted in the base of the luminaire. The LED plate and PC cover are one unit, which protects the LEDs against contact, and a fall protection with steel cable is provided. Version with 2.5W self- and auto-test emergency unit 3h, equipped with eco-friendly LiFePO batteries. With DALI driver | https://integratech.be/nl/producten/half-waterdichte-armaturen/ | https://integratech.be/fr/produits/luminaire-led-etanche/ | https://integratech.be/en/producten/half-waterdichte-armaturen/ | https://integratech.be/downloads/datasheets/HWD-ADV1560PCSEMDA-nl.pdf | https://integratech.be/downloads/datasheets/HWD-ADV1560PCSEMDA-fr.pdf | https://integratech.be/downloads/datasheets/HWD-ADV1560PCSEMDA-eng.pdf | https://integratech.be/downloads/photometric-data/HWD-ADV.zip | https://www.integratech.be/downloads/pics/hwd-ADV150.jpg | https://www.integratech.be/downloads/pics/maatschetsen\HWD-ADV-1500mm-DIM.jpg | 10 | smd2835 | Hongli | -20~+40 | 200-240VAC | FALSE | FALSE | FALSE | 5 | inclusief driver (intern) | TRUE | 42 72 90 93 100 | grey RAL7042 | <5 | DALI | > 100.000 | L80 | FALSE |  |  |  | 1
Halfwaterdichte armaturen | Courant NOOS | HA | HWD ADV | HWD Advanced | HWD-ADV1560PCSMW | HWDP adv 1,5m PS 36-60W CTS 30-40-60K MW | HWDP adv 1,5m PS 36-60W CTS 30-40-60K MW | HWDP adv 1,5m PS 36-60W CTS 30-40-60K MW | st | 153.45 | 9180 | 153 | 5404042513866 | 9405 11 40 90 | EC002892 | Yes | 3 | 0.0661 | 4.56 |  |  | 3.39 | 1500 | 95 | 83 |  |  | 1560 | 100 | 90 | 6 | 72 | IP66 | 0,95 | 80 | 60 | 3K-4K-6K | 120 | Spatwaterdicht led armatuur HWDP Advanced met power switch 36-45-52-60W en CCT switch 3000-4000-6000K, lengte van 150cm, IP66 in polycarbonaat met opaal cover IK10 en voorgemonteerde rvs clipsen. Voorzien van 5-polige toolless aansluitconnector langs beide zijden en doorvoerbedrading van 5x2,5mm². Lumenoutput tot 153lm/W. Uitgerust met flicker free driver. Ideaal voor lijnmontage en noodstroomcircuits. Geleverd inclusief rvs plafondbeugels, een M20 wartel voor lijnmontage en 2 invoertules voorgemonteerd. Driver, doorvoerbedrading en connectoren zijn gemonteerd in de basis van het toestel. De ledplaat en PC cover vormen één geheel waardoor de leds beschermt zijn tegen aanraken, een valbeveiliging met staalkabel is voorzien. MicroWave-sensor versie met 3-step dimming en dag/nacht-functie. Instelbaar met TM-Rem1 of dip-switch op de sensor. | Luminaire LED étanche HWDP Advanced avec power switch 36-45-52-60W et CCT switch 3000-4000-6000K, longueur de 150cm, IP66 en polycarbonate avec couvercle opale IK10 et clips en acier inoxydable. Équipé d'un connecteur de connexion sans outil à 5 pôles des deux côtés et d'un câblage traversant de 5x2,5mm². Puissance lumineuse jusqu'à 153lm/W. Équipé dún driver ENEC SELV, sans scintillement. Idéal pour montage en ligne et des circuits d'alimentation de secours. Fourni avec supports de plafond en acier inoxydable, un presse-étoupes M20 pour le montage en ligne et 2 passe-câbles pré-installés. Le boîtier dispose de 5 entrées pour l'entrée de câbles à travers le plafond. Le driver, le câblage traversant et les connecteurs sont montés à la base de l'unité. La plaque LED et le couvercle PC forment une seule unité, qui protège les LED contre le contact, et une protection contre les chutes avec un câble en acier est fournie. Version avec détecteur MicroWave avec gradation à 3 niveaux et fonction jour/nuit. Réglable avec la télécommande TM-REM1 ou le dip-switch sur le détecteur. | Damp proof LED luminaire HWDP Advanced with power switch 36-45-52-60W and CCT switch 3000-4000-6000K, length 150cm, IP66 in polycarbonate housing with opal cover IK10 and stainless steel clips. Equipped with 5-pole toolless connection connector on both sides and through wiring of 5x2,5mm². Lumen output up to 153lm/W . Equipped with ENEC SELV driver, flicker free. Ideal for line mounting and emergency power circuits. Supplied including stainless steel ceiling brackets, an M20 cable gland for line mounting and 2 input grommets preinstalled. The housing has 5 inputs for cable entry through the ceiling. Driver, through-wiring and connectors are mounted in the base of the luminaire. The LED plate and PC cover are one unit, which protects the LEDs against contact, and a fall protection with steel cable is provided. MicroWave sensor version with 3-step dimming and day/night function. Adjustable with TM-REM1 or dip-switch on the sensor. | https://integratech.be/nl/producten/half-waterdichte-armaturen/ | https://integratech.be/fr/produits/luminaire-led-etanche/ | https://integratech.be/en/producten/half-waterdichte-armaturen/ | https://integratech.be/downloads/datasheets/HWD-ADV1560PCSMW-nl.pdf | https://integratech.be/downloads/datasheets/HWD-ADV1560PCSMW-fr.pdf | https://integratech.be/downloads/datasheets/HWD-ADV1560PCSMW-eng.pdf | https://integratech.be/downloads/photometric-data/HWD-ADV.zip | https://www.integratech.be/downloads/pics/hwd-ADV150.jpg | https://www.integratech.be/downloads/pics/maatschetsen\HWD-ADV-1500mm-DIM.jpg | 10 | smd2835 | Hongli | -20~+40 | 200-240VAC | FALSE | FALSE | FALSE | 5 | inclusief driver (intern) | TRUE | 42 72 90 93 100 | grey RAL7042 | <5 |  | > 100.000 | L80 | FALSE | FALSE | HWDP-50154RF |  | 1
Halfwaterdichte armaturen | Courant I | HA | HWD ADV | HWD Advanced | HWD-ADV1560PCSMWEM | HWDP adv 1,5m PS 36-60W CTS 30-40-60K MW EM | HWDP adv 1,5m PS 36-60W CTS 30-40-60K MW EM | HWDP adv 1,5m PS 36-60W CTS 30-40-60K MW EM | st | 219.55 | 9180 | 153 | 5404042513279 | 9405 11 40 90 | EC002892 | Yes | 3 | 0.0661 | 4.56 | 0.2 | Ni-Cd/LiFePO rechargable 150gr B110020110 | 3.39 | 1500 | 95 | 83 |  |  | 1560 | 100 | 90 | 6 | 72 | IP66 | 0,95 | 80 | 60 | 3K-4K-6K | 120 | Spatwaterdicht led armatuur HWDP Advanced met power switch 36-45-52-60W en CCT switch 3000-4000-6000K, lengte van 150cm, IP66 in polycarbonaat met opaal cover IK10 en voorgemonteerde rvs clipsen. Voorzien van 5-polige toolless aansluitconnector langs beide zijden en doorvoerbedrading van 5x2,5mm². Lumenoutput tot 153lm/W. Uitgerust met flicker free driver. Ideaal voor lijnmontage en noodstroomcircuits. Geleverd inclusief rvs plafondbeugels, een M20 wartel voor lijnmontage en 2 invoertules voorgemonteerd. Driver, doorvoerbedrading en connectoren zijn gemonteerd in de basis van het toestel. De ledplaat en PC cover vormen één geheel waardoor de leds beschermt zijn tegen aanraken, een valbeveiliging met staalkabel is voorzien. MicroWave-sensor versie met 3-step dimming en dag/nacht-functie. Instelbaar met TM-Rem1 of dip-switch op de sensor. Voorzien van 2,5W zelf- en autotest noodunit 3u, uitgerust met milieuvriendelijke LiFePO batterijen. | Luminaire LED étanche HWDP Advanced avec power switch 36-45-52-60W et CCT switch 3000-4000-6000K, longueur de 150cm, IP66 en polycarbonate avec couvercle opale IK10 et clips en acier inoxydable. Équipé d'un connecteur de connexion sans outil à 5 pôles des deux côtés et d'un câblage traversant de 5x2,5mm². Puissance lumineuse jusqu'à 153lm/W. Équipé dún driver ENEC SELV, sans scintillement. Idéal pour montage en ligne et des circuits d'alimentation de secours. Fourni avec supports de plafond en acier inoxydable, un presse-étoupes M20 pour le montage en ligne et 2 passe-câbles pré-installés. Le boîtier dispose de 5 entrées pour l'entrée de câbles à travers le plafond. Le driver, le câblage traversant et les connecteurs sont montés à la base de l'unité. La plaque LED et le couvercle PC forment une seule unité, qui protège les LED contre le contact, et une protection contre les chutes avec un câble en acier est fournie. Version avec détecteur MicroWave avec gradation à 3 niveaux et fonction jour/nuit. Réglable avec la télécommande TM-REM1 ou le dip-switch sur le détecteur. Fournie d'unité d'urgence auto-test 3h, 2,5 W d'autonomie et équipée de batteries LiFePO respectueuses de l'environnement. | Damp proof LED luminaire HWDP Advanced with power switch 36-45-52-60W and CCT switch 3000-4000-6000K, length 150cm, IP66 in polycarbonate housing with opal cover IK10 and stainless steel clips. Equipped with 5-pole toolless connection connector on both sides and through wiring of 5x2,5mm². Lumen output up to 153lm/W . Equipped with ENEC SELV driver, flicker free. Ideal for line mounting and emergency power circuits. Supplied including stainless steel ceiling brackets, an M20 cable gland for line mounting and 2 input grommets preinstalled. The housing has 5 inputs for cable entry through the ceiling. Driver, through-wiring and connectors are mounted in the base of the luminaire. The LED plate and PC cover are one unit, which protects the LEDs against contact, and a fall protection with steel cable is provided. MicroWave sensor version with 3-step dimming and day/night function. Adjustable with TM-REM1 or dip-switch on the sensor. Contains 2.5W self- and auto-test emergency unit 3h, equipped with eco-friendly LiFePO batteries. | https://integratech.be/nl/producten/half-waterdichte-armaturen/ | https://integratech.be/fr/produits/luminaire-led-etanche/ | https://integratech.be/en/producten/half-waterdichte-armaturen/ | https://integratech.be/downloads/datasheets/HWD-ADV1560PCSMWEM-nl.pdf | https://integratech.be/downloads/datasheets/HWD-ADV1560PCSMWEM-fr.pdf | https://integratech.be/downloads/datasheets/HWD-ADV1560PCSMWEM-eng.pdf | https://integratech.be/downloads/photometric-data/HWD-ADV.zip | https://www.integratech.be/downloads/pics/hwd-ADV150.jpg | https://www.integratech.be/downloads/pics/maatschetsen\HWD-ADV-1500mm-DIM.jpg | 10 | smd2835 | Hongli | -20~+40 | 200-240VAC | FALSE | FALSE | FALSE | 5 | inclusief driver (intern) | TRUE | 42 72 90 93 100 | grey RAL7042 | <5 |  | > 100.000 | L80 | FALSE | FALSE | HWDP-50154EMSRF |  | 1
Halfwaterdichte armaturen | Courant I | A | HWD ACC | HWD Accesoires | HWD-GLND | HWDP wartel | Presse-étoupe HWDP | HWDP swivel | st | 0.8 |  |  | 5404042513682 | 9405 99 00 90 |  | Yes | 3 | 0.0661 | 4.56 |  |  | 0 | [16 empty] | M20 wartel voor HWDP armatuur. Bruikbaar tot 5x2,5mm². | Presse-étoupe M20 pour luminaire HWDP. Utilisable jusq'à 5x2,5mm². | M20 cable gland for HWDP luminaire. Usable up to 5x2,5mm². | https://integratech.be/nl/producten/half-waterdichte-armaturen/hwd-accesoires/ | https://integratech.be/fr/produits/luminaire-led-etanche/hwd-accesoires/ | https://integratech.be/nl/producten/half-waterdichte-armaturen/ | https://integratech.be/downloads/datasheets/HWD-GLND-nl.pdf | https://integratech.be/downloads/datasheets/HWD-GLND-fr.pdf | https://integratech.be/downloads/datasheets/HWD-GLND-eng.pdf | https://integratech.be/downloads/photometric-data/HWD-PER.zip | https://www.integratech.be/downloads/pics/HWD-GLND.jpg | https://www.integratech.be/downloads/pics/ | [5 empty] | FALSE | FALSE | FALSE | 5 |  | FALSE | [6 empty] | FALSE |  |  |  | 1
Halfwaterdichte armaturen | Courant I | HP | HWD PER | HWD Performance | HWD-PER1240PCS | HWDP per 1,2m PS 25-40W CTS 30-40-60k | HWDP per 1,2m PS 25-40W CTS 30-40-60k | HWDP per 1,2m PS 25-40W CTS 30-40-60k | st | 99.63 | 6920 | 173 | 5404042513514 | 9405 11 40 90 | EC002892 | Yes | 3 | 0.0661 | 4.56 |  |  | 2.55 | 1200 | 95 | 83 |  |  | 1260 | 100 | 90 | 6 | 72 | IP66 | 0,95 | 80 | 40 | 3K-4K-6K | 120 | Spatwaterdicht led armatuur HWDP Performance met power switch 25-30-36-40W en CCT switch 3000-4000-6000K, lengte van 120cm, IP66 in polycarbonaat met opaal cover IK10 en voorgemonteerde rvs clipsen. Voorzien van 5-polige toolless aansluitconnector langs beide zijden en doorvoerbedrading van 5x2,5mm². Lumenoutput tot 173lm/W. Uitgerust met flicker free driver. Ideaal voor lijnmontage en noodstroomcircuits. Geleverd inclusief rvs plafondbeugels, een M20 wartel voor lijnmontage en 3 voorgemonteerde invoertules. Driver, doorvoerbedrading en connectoren zijn gemonteerd in de basis van het toestel. De ledplaat en PC cover vormen één geheel waardoor de leds beschermt zijn tegen aanraken, een valbeveiliging met staalkabel is voorzien. | Luminaire LED étanche HWDP Performance avec power switch 25-30-36-40W et CCT switch 3000-4000-6000K, longueur de 120cm, IP66 en polycarbonate avec couvercle opale IK10 et clips en acier inoxydable. Équipé d'un connecteur de connexion sans outil à 5 pôles des deux côtés et d'un câblage traversant de 5x2,5mm². Puissance lumineuse jusqu'à 173lm/W. Équipé dún driver ENEC SELV, sans scintillement. Idéal pour montage en ligne et des circuits d'alimentation de secours. Fourni avec supports de plafond en acier inoxydable, un presse-étoupe M20 pour le montage en ligne et 3 passe-câbles pré-installé. Le boîtier dispose de 5 entrées pour l'entrée de câbles à travers le plafond. Le driver, le câblage traversant et les connecteurs sont montés à la base de l'unité. La plaque LED et le couvercle PC forment une seule unité, qui protège les LED contre le contact, et une protection contre les chutes avec un câble en acier est fournie. | Damp proof LED luminaire HWDP Performance with power switch 25-30-36-40W and CCT switch 3000-4000-6000K, length 120cm, IP66 in polycarbonate housing with opal cover IK10 and stainless steel clips. Equipped with 5-pole toolless connection connector on both sides and through wiring of 5x2,5mm². Lumen output up to 173lm/W . Equipped with ENEC SELV driver, flicker free. Ideal for line mounting and emergency power circuits. Supplied including stainless steel ceiling brackets, a M20 cable gland for line mounting and 3 input grommets. The housing has 5 inputs for cable entry through the ceiling. Driver, through-wiring and connectors are mounted in the base of the luminaire. The LED plate and PC cover are one unit, which protects the LEDs against contact, and a fall protection with steel cable is provided. | https://integratech.be/nl/producten/half-waterdichte-armaturen/ | https://integratech.be/fr/produits/luminaire-led-etanche/ | https://integratech.be/en/producten/half-waterdichte-armaturen/ | https://integratech.be/downloads/datasheets/HWD-PER1240PCS-nl.pdf | https://integratech.be/downloads/datasheets/HWD-PER1240PCS-fr.pdf | https://integratech.be/downloads/datasheets/HWD-PER1240PCS-eng.pdf | https://integratech.be/downloads/photometric-data/HWD-PER.zip | https://www.integratech.be/downloads/pics/hwd-PER120.jpg | https://www.integratech.be/downloads/pics/maatschetsen\HWD-PER-1200mm-DIM.jpg | 10 | smd2835 | Hongli | -20~+40 | 200-240VAC | FALSE | FALSE | FALSE | 5 | inclusief driver (intern) | TRUE | 42 72 90 93 100 | grey RAL7042 | <5 |  | > 100.000 | L80 | FALSE | FALSE | HWDP-36124HO |  | 1
Halfwaterdichte armaturen | On order | HP | HWD PER | HWD Performance | HWD-PER1240PCSDA | HWDP per 1,2m PS 25-40W CTS 30-40-60k DALI | HWDP per 1,2m PS 25-40W CTS 30-40-60k DALI | HWDP per 1,2m PS 25-40W CTS 30-40-60k DALI | st | 119.9 | 6920 | 173 | 5404042513590 | 9405 11 40 90 | EC002892 | No | 90 | 0.0661 | 4.56 |  |  | 2.55 | 1200 | 95 | 83 |  |  | 1260 | 100 | 90 | 6 | 72 | IP66 | 0,95 | 80 | 40 | 3K-4K-6K | 120 | Spatwaterdicht led armatuur HWDP Performance met power switch 25-30-36-40W en CCT switch 3000-4000-6000K, lengte van 120cm, IP66 in polycarbonaat met opaal cover IK10 en voorgemonteerde rvs clipsen. Voorzien van 5-polige toolless aansluitconnector langs beide zijden en doorvoerbedrading van 5x2,5mm². Lumenoutput tot 173lm/W. Uitgerust met flicker free driver. Ideaal voor lijnmontage en noodstroomcircuits. Geleverd inclusief rvs plafondbeugels, een M20 wartel voor lijnmontage en 3 voorgemonteerde invoertules. Driver, doorvoerbedrading en connectoren zijn gemonteerd in de basis van het toestel. De ledplaat en PC cover vormen één geheel waardoor de leds beschermt zijn tegen aanraken, een valbeveiliging met staalkabel is voorzien. Met DALI driver. | Luminaire LED étanche HWDP Performance avec power switch 25-30-36-40W et CCT switch 3000-4000-6000K, longueur de 120cm, IP66 en polycarbonate avec couvercle opale IK10 et clips en acier inoxydable. Équipé d'un connecteur de connexion sans outil à 5 pôles des deux côtés et d'un câblage traversant de 5x2,5mm². Puissance lumineuse jusqu'à 173lm/W. Équipé dún driver ENEC SELV, sans scintillement. Idéal pour montage en ligne et des circuits d'alimentation de secours. Fourni avec supports de plafond en acier inoxydable, un presse-étoupe M20 pour le montage en ligne et 3 passe-câbles pré-installé. Le boîtier dispose de 5 entrées pour l'entrée de câbles à travers le plafond. Le driver, le câblage traversant et les connecteurs sont montés à la base de l'unité. La plaque LED et le couvercle PC forment une seule unité, qui protège les LED contre le contact, et une protection contre les chutes avec un câble en acier est fournie. Avec driver DALI. | Damp proof LED luminaire HWDP Performance with power switch 25-30-36-40W and CCT switch 3000-4000-6000K, length 120cm, IP66 in polycarbonate housing with opal cover IK10 and stainless steel clips. Equipped with 5-pole toolless connection connector on both sides and through wiring of 5x2,5mm². Lumen output up to 173lm/W . Equipped with ENEC SELV driver, flicker free. Ideal for line mounting and emergency power circuits. Supplied including stainless steel ceiling brackets, a M20 cable gland for line mounting and 3 input grommets. The housing has 5 inputs for cable entry through the ceiling. Driver, through-wiring and connectors are mounted in the base of the luminaire. The LED plate and PC cover are one unit, which protects the LEDs against contact, and a fall protection with steel cable is provided. With DALI driver. | https://integratech.be/nl/producten/half-waterdichte-armaturen/ | https://integratech.be/fr/produits/luminaire-led-etanche/ | https://integratech.be/en/producten/half-waterdichte-armaturen/ | https://integratech.be/downloads/datasheets/HWD-PER1240PCSDA-nl.pdf | https://integratech.be/downloads/datasheets/HWD-PER1240PCSDA-fr.pdf | https://integratech.be/downloads/datasheets/HWD-PER1240PCSDA-eng.pdf | https://integratech.be/downloads/photometric-data/HWD-PER.zip | https://www.integratech.be/downloads/pics/hwd-PER120.jpg | https://www.integratech.be/downloads/pics/maatschetsen\HWD-PER-1200mm-DIM.jpg | 10 | smd2835 | Hongli | -20~+40 | 200-240VAC | FALSE | FALSE | FALSE | 5 | inclusief driver (intern) | TRUE | 42 72 90 93 100 | grey RAL7042 | <5 | DALI | > 100.000 | L80 | FALSE |  |  |  | 1
Halfwaterdichte armaturen | Courant I | HP | HWD PER | HWD Performance | HWD-PER1240PCSEM | HWDP per 1,2m PS 25-40W CTS 30-40-60k EM | HWDP per 1,2m PS 25-40W CTS 30-40-60k EM | HWDP per 1,2m PS 25-40W CTS 30-40-60k EM | st | 170.55 | 6920 | 173 | 5404042513552 | 9405 11 40 90 | EC002892 | Yes | 3 | 0.0661 | 4.56 | 0.2 | Ni-Cd/LiFePO rechargable 150gr B110020110 | 2.55 | 1200 | 95 | 83 |  |  | 1260 | 100 | 90 | 6 | 72 | IP66 | 0,95 | 80 | 40 | 3K-4K-6K | 120 | Spatwaterdicht led armatuur HWDP Performance met power switch 25-30-36-40W en CCT switch 3000-4000-6000K, lengte van 120cm, IP66 in polycarbonaat met opaal cover IK10 en voorgemonteerde rvs clipsen. Voorzien van 5-polige toolless aansluitconnector langs beide zijden en doorvoerbedrading van 5x2,5mm². Lumenoutput tot 173lm/W. Uitgerust met flicker free driver. Ideaal voor lijnmontage en noodstroomcircuits. Geleverd inclusief rvs plafondbeugels, een M20 wartel voor lijnmontage en 3 voorgemonteerde invoertules. Driver, doorvoerbedrading en connectoren zijn gemonteerd in de basis van het toestel. De ledplaat en PC cover vormen één geheel waardoor de leds beschermt zijn tegen aanraken, een valbeveiliging met staalkabel is voorzien. Voorzien van 2,5W zelf- en autotest noodunit 3u, uitgerust met milieuvriendelijke LiFePO batterijen. | Luminaire LED étanche HWDP Performance avec power switch 25-30-36-40W et CCT switch 3000-4000-6000K, longueur de 120cm, IP66 en polycarbonate avec couvercle opale IK10 et clips en acier inoxydable. Équipé d'un connecteur de connexion sans outil à 5 pôles des deux côtés et d'un câblage traversant de 5x2,5mm². Puissance lumineuse jusqu'à 173lm/W. Équipé dún driver ENEC SELV, sans scintillement. Idéal pour montage en ligne et des circuits d'alimentation de secours. Fourni avec supports de plafond en acier inoxydable, un presse-étoupe M20 pour le montage en ligne et 3 passe-câbles pré-installé. Le boîtier dispose de 5 entrées pour l'entrée de câbles à travers le plafond. Le driver, le câblage traversant et les connecteurs sont montés à la base de l'unité. La plaque LED et le couvercle PC forment une seule unité, qui protège les LED contre le contact, et une protection contre les chutes avec un câble en acier est fournie. Version avec unité d'urgence auto-test 3h, 5 W d'autonomie et équipée de batteries LiFePO respectueuses de l'environnement. | Damp proof LED luminaire HWDP Performance with power switch 25-30-36-40W and CCT switch 3000-4000-6000K, length 120cm, IP66 in polycarbonate housing with opal cover IK10 and stainless steel clips. Equipped with 5-pole toolless connection connector on both sides and through wiring of 5x2,5mm². Lumen output up to 173lm/W . Equipped with ENEC SELV driver, flicker free. Ideal for line mounting and emergency power circuits. Supplied including stainless steel ceiling brackets, a M20 cable gland for line mounting and 3 input grommets. The housing has 5 inputs for cable entry through the ceiling. Driver, through-wiring and connectors are mounted in the base of the luminaire. The LED plate and PC cover are one unit, which protects the LEDs against contact, and a fall protection with steel cable is provided. Version with 5W self- and auto-test emergency unit 3h, equipped with eco-friendly LiFePO batteries. | https://integratech.be/nl/producten/half-waterdichte-armaturen/ | https://integratech.be/fr/produits/luminaire-led-etanche/ | https://integratech.be/en/producten/half-waterdichte-armaturen/ | https://integratech.be/downloads/datasheets/HWD-PER1240PCSEM-nl.pdf | https://integratech.be/downloads/datasheets/HWD-PER1240PCSEM-fr.pdf | https://integratech.be/downloads/datasheets/HWD-PER1240PCSEM-eng.pdf | https://integratech.be/downloads/photometric-data/HWD-PER.zip | https://www.integratech.be/downloads/pics/hwd-PER120.jpg | https://www.integratech.be/downloads/pics/maatschetsen\HWD-PER-1200mm-DIM.jpg | 10 | smd2835 | Hongli | -20~+40 | 200-240VAC | FALSE | FALSE | FALSE | 5 | inclusief driver (intern) | TRUE | 42 72 90 93 100 | grey RAL7042 | <5 |  | > 100.000 | L80 | FALSE | FALSE | HWDP-36124HORF-8M |  | 1
Halfwaterdichte armaturen | On order | HP | HWD PER | HWD Performance | HWD-PER1240PCSEMDA | HWDP per 1,2m PS 25-40W CTS 30-40-60k EM DALI | HWDP per 1,2m PS 25-40W CTS 30-40-60k EM DALI | HWDP per 1,2m PS 25-40W CTS 30-40-60k EM DALI | st | 197.05 | 6920 | 173 | 5404042513637 | 9405 11 40 90 | EC002892 | No | 90 | 0.0661 | 4.56 | 0.2 | Ni-Cd/LiFePO rechargable 150gr B110020110 | 2.55 | 1200 | 95 | 83 |  |  | 1260 | 100 | 90 | 6 | 72 | IP66 | 0,95 | 80 | 40 | 3K-4K-6K | 120 | Spatwaterdicht led armatuur HWDP Performance met power switch 25-30-36-40W en CCT switch 3000-4000-6000K, lengte van 120cm, IP66 in polycarbonaat met opaal cover IK10 en voorgemonteerde rvs clipsen. Voorzien van 5-polige toolless aansluitconnector langs beide zijden en doorvoerbedrading van 5x2,5mm². Lumenoutput tot 173lm/W. Uitgerust met flicker free driver. Ideaal voor lijnmontage en noodstroomcircuits. Geleverd inclusief rvs plafondbeugels, een M20 wartel voor lijnmontage en 3 voorgemonteerde invoertules. Driver, doorvoerbedrading en connectoren zijn gemonteerd in de basis van het toestel. De ledplaat en PC cover vormen één geheel waardoor de leds beschermt zijn tegen aanraken, een valbeveiliging met staalkabel is voorzien. Versie met 2,5W zelf- en autotest noodunit 3u, uitgerust met milieuvriendelijke LiFePO batterijen. Met DALI driver. | Luminaire LED étanche HWDP Performance avec power switch 25-30-36-40W et CCT switch 3000-4000-6000K, longueur de 120cm, IP66 en polycarbonate avec couvercle opale IK10 et clips en acier inoxydable. Équipé d'un connecteur de connexion sans outil à 5 pôles des deux côtés et d'un câblage traversant de 5x2,5mm². Puissance lumineuse jusqu'à 173lm/W. Équipé dún driver ENEC SELV, sans scintillement. Idéal pour montage en ligne et des circuits d'alimentation de secours. Fourni avec supports de plafond en acier inoxydable, un presse-étoupe M20 pour le montage en ligne et 3 passe-câbles pré-installé. Le boîtier dispose de 5 entrées pour l'entrée de câbles à travers le plafond. Le driver, le câblage traversant et les connecteurs sont montés à la base de l'unité. La plaque LED et le couvercle PC forment une seule unité, qui protège les LED contre le contact, et une protection contre les chutes avec un câble en acier est fournie. Version avec unité d'urgence auto-test 3h, 5 W d'autonomie et équipée de batteries LiFePO respectueuses de l'environnement. Avec driver DALI. | Damp proof LED luminaire HWDP Performance with power switch 25-30-36-40W and CCT switch 3000-4000-6000K, length 120cm, IP66 in polycarbonate housing with opal cover IK10 and stainless steel clips. Equipped with 5-pole toolless connection connector on both sides and through wiring of 5x2,5mm². Lumen output up to 173lm/W . Equipped with ENEC SELV driver, flicker free. Ideal for line mounting and emergency power circuits. Supplied including stainless steel ceiling brackets, a M20 cable gland for line mounting and 3 input grommets. The housing has 5 inputs for cable entry through the ceiling. Driver, through-wiring and connectors are mounted in the base of the luminaire. The LED plate and PC cover are one unit, which protects the LEDs against contact, and a fall protection with steel cable is provided. Version with 5W self- and auto-test emergency unit 3h, equipped with eco-friendly LiFePO batteries. With DALI driver. | https://integratech.be/nl/producten/half-waterdichte-armaturen/ | https://integratech.be/fr/produits/luminaire-led-etanche/ | https://integratech.be/en/producten/half-waterdichte-armaturen/ | https://integratech.be/downloads/datasheets/HWD-PER1240PCSEMDA-nl.pdf | https://integratech.be/downloads/datasheets/HWD-PER1240PCSEMDA-fr.pdf | https://integratech.be/downloads/datasheets/HWD-PER1240PCSEMDA-eng.pdf | https://integratech.be/downloads/photometric-data/HWD-PER.zip | https://www.integratech.be/downloads/pics/hwd-PER120.jpg | https://www.integratech.be/downloads/pics/maatschetsen\HWD-PER-1200mm-DIM.jpg | 10 | smd2835 | Hongli | -20~+40 | 200-240VAC | FALSE | FALSE | FALSE | 5 | inclusief driver (intern) | TRUE | 42 72 90 93 100 | grey RAL7042 | <5 | DALI | > 100.000 | L80 | FALSE |  |  |  | 1
Halfwaterdichte armaturen | Courant I | HP | HWD PER | HWD Performance | HWD-PER1240PCSMW | HWDP per 1,2m PS 25-40W CTS 30-40-60k MW | HWDP per 1,2m PS 25-40W CTS 30-40-60k MW | HWDP per 1,2m PS 25-40W CTS 30-40-60k MW | st | 145.05 | 6920 | 173 | 5404042513538 | 9405 11 40 90 | EC002892 | Yes | 3 | 0.0661 | 4.56 |  |  | 2.55 | 1200 | 95 | 83 |  |  | 1260 | 100 | 90 | 6 | 72 | IP66 | 0,95 | 80 | 40 | 3K-4K-6K | 120 | Spatwaterdicht led armatuur HWDP Performance met power switch 25-30-36-40W en CCT switch 3000-4000-6000K, lengte van 120cm, IP66 in polycarbonaat met opaal cover IK10 en voorgemonteerde rvs clipsen. Voorzien van 5-polige toolless aansluitconnector langs beide zijden en doorvoerbedrading van 5x2,5mm². Lumenoutput tot 173lm/W. Uitgerust met flicker free driver. Ideaal voor lijnmontage en noodstroomcircuits. Geleverd inclusief rvs plafondbeugels, een M20 wartel voor lijnmontage en 3 voorgemonteerde invoertules. Driver, doorvoerbedrading en connectoren zijn gemonteerd in de basis van het toestel. De ledplaat en PC cover vormen één geheel waardoor de leds beschermt zijn tegen aanraken, een valbeveiliging met staalkabel is voorzien. MicroWave-sensor versie met 3-step dimming en dag/nacht-functie. Instelbaar met TM-REM2. | Luminaire LED étanche HWDP Performance avec power switch 25-30-36-40W et CCT switch 3000-4000-6000K, longueur de 120cm, IP66 en polycarbonate avec couvercle opale IK10 et clips en acier inoxydable. Équipé d'un connecteur de connexion sans outil à 5 pôles des deux côtés et d'un câblage traversant de 5x2,5mm². Puissance lumineuse jusqu'à 173lm/W. Équipé dún driver ENEC SELV, sans scintillement. Idéal pour montage en ligne et des circuits d'alimentation de secours. Fourni avec supports de plafond en acier inoxydable, un presse-étoupe M20 pour le montage en ligne et 3 passe-câbles pré-installé. Le boîtier dispose de 5 entrées pour l'entrée de câbles à travers le plafond. Le driver, le câblage traversant et les connecteurs sont montés à la base de l'unité. La plaque LED et le couvercle PC forment une seule unité, qui protège les LED contre le contact, et une protection contre les chutes avec un câble en acier est fournie. Version avec détecteur MicroWave avec gradation à 3 niveaux et fonction jour/nuit et fonction de grouping. Réglable avec la télécommande TM-REM2. | Damp proof LED luminaire HWDP Performance with power switch 25-30-36-40W and CCT switch 3000-4000-6000K, length 120cm, IP66 in polycarbonate housing with opal cover IK10 and stainless steel clips. Equipped with 5-pole toolless connection connector on both sides and through wiring of 5x2,5mm². Lumen output up to 173lm/W . Equipped with ENEC SELV driver, flicker free. Ideal for line mounting and emergency power circuits. Supplied including stainless steel ceiling brackets, a M20 cable gland for line mounting and 3 input grommets. The housing has 5 inputs for cable entry through the ceiling. Driver, through-wiring and connectors are mounted in the base of the luminaire. The LED plate and PC cover are one unit, which protects the LEDs against contact, and a fall protection with steel cable is provided. MicroWave sensor version with 3-step dimming, day/night and grouping function. Adjustable with TM-REM2. | https://integratech.be/nl/producten/half-waterdichte-armaturen/ | https://integratech.be/fr/produits/luminaire-led-etanche/ | https://integratech.be/en/producten/half-waterdichte-armaturen/ | https://integratech.be/downloads/datasheets/HWD-PER1240PCSMW-nl.pdf | https://integratech.be/downloads/datasheets/HWD-PER1240PCSMW-fr.pdf | https://integratech.be/downloads/datasheets/HWD-PER1240PCSMW-eng.pdf | https://integratech.be/downloads/photometric-data/HWD-PER.zip | https://www.integratech.be/downloads/pics/hwd-PER120.jpg | https://www.integratech.be/downloads/pics/maatschetsen\HWD-PER-1200mm-DIM.jpg | 10 | smd2835 | Hongli | -20~+40 | 200-240VAC | FALSE | FALSE | FALSE | 5 | inclusief driver (intern) | TRUE | 42 72 90 93 100 | grey RAL7042 | <5 |  | > 100.000 | L80 | FALSE | FALSE | HWDP-36124HORF-8M |  | 1
Halfwaterdichte armaturen | Courant I | HP | HWD PER | HWD Performance | HWD-PER1240PCSMWEM | HWDP per 1,2m PS 25-40W CTS 30-40-60k MW EM | HWDP per 1,2m PS 25-40W CTS 30-40-60k MW EM | HWDP per 1,2m PS 25-40W CTS 30-40-60k MW EM | st | 215.98 | 6920 | 173 | 5404042513576 | 9405 11 40 90 | EC002892 | Yes | 3 | 0.0661 | 4.56 | 0.2 | Ni-Cd/LiFePO rechargable 150gr B110020110 | 2.55 | 1200 | 95 | 83 |  |  | 1260 | 100 | 90 | 6 | 72 | IP66 | 0,95 | 80 | 40 | 3K-4K-6K | 120 | Spatwaterdicht led armatuur HWDP Performance met power switch 25-30-36-40W en CCT switch 3000-4000-6000K, lengte van 120cm, IP66 in polycarbonaat met opaal cover IK10 en voorgemonteerde rvs clipsen. Voorzien van 5-polige toolless aansluitconnector langs beide zijden en doorvoerbedrading van 5x2,5mm². Lumenoutput tot 173lm/W. Uitgerust met flicker free driver. Ideaal voor lijnmontage en noodstroomcircuits. Geleverd inclusief rvs plafondbeugels, een M20 wartel voor lijnmontage en 3 voorgemonteerde invoertules. Driver, doorvoerbedrading en connectoren zijn gemonteerd in de basis van het toestel. De ledplaat en PC cover vormen één geheel waardoor de leds beschermt zijn tegen aanraken, een valbeveiliging met staalkabel is voorzien. MicroWave-sensor versie met 3-step dimming en dag/nacht-functie. Instelbaar met TM-REM2. Voorzien van 2,5W zelf- en autotest noodunit 3u, uitgerust met milieuvriendelijke LiFePO batterijen. | Luminaire LED étanche HWDP Performance avec power switch 25-30-36-40W et CCT switch 3000-4000-6000K, longueur de 120cm, IP66 en polycarbonate avec couvercle opale IK10 et clips en acier inoxydable. Équipé d'un connecteur de connexion sans outil à 5 pôles des deux côtés et d'un câblage traversant de 5x2,5mm². Puissance lumineuse jusqu'à 173lm/W. Équipé dún driver ENEC SELV, sans scintillement. Idéal pour montage en ligne et des circuits d'alimentation de secours. Fourni avec supports de plafond en acier inoxydable, un presse-étoupe M20 pour le montage en ligne et 3 passe-câbles pré-installé. Le boîtier dispose de 5 entrées pour l'entrée de câbles à travers le plafond. Le driver, le câblage traversant et les connecteurs sont montés à la base de l'unité. La plaque LED et le couvercle PC forment une seule unité, qui protège les LED contre le contact, et une protection contre les chutes avec un câble en acier est fournie. Version avec détecteur MicroWave avec gradation à 3 niveaux et fonction jour/nuit et fonction de grouping. Réglable avec la télécommande TM-REM2. Fournie d'unité d'urgence auto-test 3h, 5 W d'autonomie et équipée de batteries LiFePO respectueuses de l'environnement. | Damp proof LED luminaire HWDP Performance with power switch 25-30-36-40W and CCT switch 3000-4000-6000K, length 120cm, IP66 in polycarbonate housing with opal cover IK10 and stainless steel clips. Equipped with 5-pole toolless connection connector on both sides and through wiring of 5x2,5mm². Lumen output up to 173lm/W . Equipped with ENEC SELV driver, flicker free. Ideal for line mounting and emergency power circuits. Supplied including stainless steel ceiling brackets, a M20 cable gland for line mounting and 3 input grommets. The housing has 5 inputs for cable entry through the ceiling. Driver, through-wiring and connectors are mounted in the base of the luminaire. The LED plate and PC cover are one unit, which protects the LEDs against contact, and a fall protection with steel cable is provided. MicroWave sensor version with 3-step dimming, day/night and grouping function. Adjustable with TM-REM2. Version with 5W self- and auto-test emergency unit 3h, equipped with eco-friendly LiFePO batteries. | https://integratech.be/nl/producten/half-waterdichte-armaturen/ | https://integratech.be/fr/produits/luminaire-led-etanche/ | https://integratech.be/en/producten/half-waterdichte-armaturen/ | https://integratech.be/downloads/datasheets/HWD-PER1240PCSMWEM-nl.pdf | https://integratech.be/downloads/datasheets/HWD-PER1240PCSMWEM-fr.pdf | https://integratech.be/downloads/datasheets/HWD-PER1240PCSMWEM-eng.pdf | https://integratech.be/downloads/photometric-data/HWD-PER.zip | https://www.integratech.be/downloads/pics/hwd-PER120.jpg | https://www.integratech.be/downloads/pics/maatschetsen\HWD-PER-1200mm-DIM.jpg | 10 | smd2835 | Hongli | -20~+40 | 200-240VAC | FALSE | FALSE | FALSE | 5 | inclusief driver (intern) | TRUE | 42 72 90 93 100 | grey RAL7042 | <5 |  | > 100.000 | L80 | FALSE | FALSE | HWDP-36124HOEMSRF-8M |  | 1
Halfwaterdichte armaturen | Courant NOOS | HP | HWD PER | HWD Performance | HWD-PER1560PCS | HWDP per 1,5m PS 36-60W CTS 30-40-60k | HWDP per 1,5m PS 36-60W CTS 30-40-60k | HWDP per 1,5m PS 36-60W CTS 30-40-60k | st | 135.44 | 10380 | 173 | 5404042513521 | 9405 11 40 90 | EC002892 | Yes | 3 | 0.0661 | 4.56 |  |  | 3.39 | 1500 | 95 | 83 |  |  | 1560 | 100 | 90 | 6 | 72 | IP66 | 0,95 | 80 | 60 | 3K-4K-6K | 120 | Spatwaterdicht led armatuur HWDP Performance met power switch 36-45-52-60W en CCT switch 3000-4000-6000K, lengte van 150cm, IP66 in polycarbonaat met opaal cover IK10 en voorgemonteerde rvs clipsen. Voorzien van 5-polige toolless aansluitconnector langs beide zijden en doorvoerbedrading van 5x2,5mm². Lumenoutput tot 173lm/W. Uitgerust met flicker free driver. Ideaal voor lijnmontage en noodstroomcircuits. Geleverd inclusief rvs plafondbeugels, een M20 wartel voor lijnmontage en 3 voorgemonteerde invoertules. Driver, doorvoerbedrading en connectoren zijn gemonteerd in de basis van het toestel. De ledplaat en PC cover vormen één geheel waardoor de leds beschermt zijn tegen aanraken, een valbeveiliging met staalkabel is voorzien. | Luminaire LED étanche HWDP Performance avec power switch 36-45-52-60W et CCT switch 3000-4000-6000K, longueur de 150cm, IP66 en polycarbonate avec couvercle opale IK10 et clips en acier inoxydable. Équipé d'un connecteur de connexion sans outil à 5 pôles des deux côtés et d'un câblage traversant de 5x2,5mm². Puissance lumineuse jusqu'à 173lm/W. Équipé dún driver ENEC SELV, sans scintillement. Idéal pour montage en ligne et des circuits d'alimentation de secours. Fourni avec supports de plafond en acier inoxydable, un presse-étoupe M20 pour le montage en ligne et 3 passe-câbles pré-installé. Le boîtier dispose de 5 entrées pour l'entrée de câbles à travers le plafond. Le driver, le câblage traversant et les connecteurs sont montés à la base de l'unité. La plaque LED et le couvercle PC forment une seule unité, qui protège les LED contre le contact, et une protection contre les chutes avec un câble en acier est fournie. | Damp proof LED luminaire HWDP Performance with power switch 36-45-52-60W and CCT switch 3000-4000-6000K, length 150cm, IP66 in polycarbonate housing with opal cover IK10 and stainless steel clips. Equipped with 5-pole toolless connection connector on both sides and through wiring of 5x2,5mm². Lumen output up to 173lm/W . Equipped with ENEC SELV driver, flicker free. Ideal for line mounting and emergency power circuits. Supplied including stainless steel ceiling brackets, a M20 cable gland for line mounting and 3 input grommets. The housing has 5 inputs for cable entry through the ceiling. Driver, through-wiring and connectors are mounted in the base of the luminaire. The LED plate and PC cover are one unit, which protects the LEDs against contact, and a fall protection with steel cable is provided. | https://integratech.be/nl/producten/half-waterdichte-armaturen/ | https://integratech.be/fr/produits/luminaire-led-etanche/ | https://integratech.be/en/producten/half-waterdichte-armaturen/ | https://integratech.be/downloads/datasheets/HWD-PER1560PCS-nl.pdf | https://integratech.be/downloads/datasheets/HWD-PER1560PCS-fr.pdf | https://integratech.be/downloads/datasheets/HWD-PER1560PCS-eng.pdf | https://integratech.be/downloads/photometric-data/HWD-PER.zip | https://www.integratech.be/downloads/pics/hwd-PER150.jpg | https://www.integratech.be/downloads/pics/maatschetsen\HWD-PER-1500mm-DIM.jpg | 10 | smd2835 | Hongli | -20~+40 | 200-240VAC | FALSE | FALSE | FALSE | 5 | inclusief driver (intern) | TRUE | 42 72 90 93 100 | grey RAL7042 | <5 |  | > 100.000 | L80 | FALSE | FALSE | HWDP-50154HO |  | 1
Halfwaterdichte armaturen | On order | HP | HWD PER | HWD Performance | HWD-PER1560PCSDA | HWDP per 1,5m PS 36-60W CTS 30-40-60k DALI | HWDP per 1,5m PS 36-60W CTS 30-40-60k DALI | HWDP per 1,5m PS 36-60W CTS 30-40-60k DALI | st | 162.51 | 10380 | 173 | 5404042513606 | 9405 11 40 90 | EC002892 | No | 90 | 0.0661 | 4.56 |  |  | 3.39 | 1500 | 95 | 83 |  |  | 1560 | 100 | 90 | 6 | 72 | IP66 | 0,95 | 80 | 60 | 3K-4K-6K | 120 | Spatwaterdicht led armatuur HWDP Performance met power switch 36-45-52-60W en CCT switch 3000-4000-6000K, lengte van 150cm, IP66 in polycarbonaat met opaal cover IK10 en voorgemonteerde rvs clipsen. Voorzien van 5-polige toolless aansluitconnector langs beide zijden en doorvoerbedrading van 5x2,5mm². Lumenoutput tot 173lm/W. Uitgerust met flicker free driver. Ideaal voor lijnmontage en noodstroomcircuits. Geleverd inclusief rvs plafondbeugels, een M20 wartel voor lijnmontage en 3 voorgemonteerde invoertules. Driver, doorvoerbedrading en connectoren zijn gemonteerd in de basis van het toestel. De ledplaat en PC cover vormen één geheel waardoor de leds beschermt zijn tegen aanraken, een valbeveiliging met staalkabel is voorzien. Met DALI driver. | Luminaire LED étanche HWDP Performance avec power switch 36-45-52-60W et CCT switch 3000-4000-6000K, longueur de 150cm, IP66 en polycarbonate avec couvercle opale IK10 et clips en acier inoxydable. Équipé d'un connecteur de connexion sans outil à 5 pôles des deux côtés et d'un câblage traversant de 5x2,5mm². Puissance lumineuse jusqu'à 173lm/W. Équipé dún driver ENEC SELV, sans scintillement. Idéal pour montage en ligne et des circuits d'alimentation de secours. Fourni avec supports de plafond en acier inoxydable, un presse-étoupe M20 pour le montage en ligne et 3 passe-câbles pré-installé. Le boîtier dispose de 5 entrées pour l'entrée de câbles à travers le plafond. Le driver, le câblage traversant et les connecteurs sont montés à la base de l'unité. La plaque LED et le couvercle PC forment une seule unité, qui protège les LED contre le contact, et une protection contre les chutes avec un câble en acier est fournie. Avec driver DALI. | Damp proof LED luminaire HWDP Performance with power switch 36-45-52-60W and CCT switch 3000-4000-6000K, length 150cm, IP66 in polycarbonate housing with opal cover IK10 and stainless steel clips. Equipped with 5-pole toolless connection connector on both sides and through wiring of 5x2,5mm². Lumen output up to 173lm/W . Equipped with ENEC SELV driver, flicker free. Ideal for line mounting and emergency power circuits. Supplied including stainless steel ceiling brackets, a M20 cable gland for line mounting and 3 input grommets. The housing has 5 inputs for cable entry through the ceiling. Driver, through-wiring and connectors are mounted in the base of the luminaire. The LED plate and PC cover are one unit, which protects the LEDs against contact, and a fall protection with steel cable is provided. With DALI driver. | https://integratech.be/nl/producten/half-waterdichte-armaturen/ | https://integratech.be/fr/produits/luminaire-led-etanche/ | https://integratech.be/en/producten/half-waterdichte-armaturen/ | https://integratech.be/downloads/datasheets/HWD-PER1560PCSDA-nl.pdf | https://integratech.be/downloads/datasheets/HWD-PER1560PCSDA-fr.pdf | https://integratech.be/downloads/datasheets/HWD-PER1560PCSDA-eng.pdf | https://integratech.be/downloads/photometric-data/HWD-PER.zip | https://www.integratech.be/downloads/pics/hwd-PER150.jpg | https://www.integratech.be/downloads/pics/maatschetsen\HWD-PER-1500mm-DIM.jpg | 10 | smd2835 | Hongli | -20~+40 | 200-240VAC | FALSE | FALSE | FALSE | 5 | inclusief driver (intern) | TRUE | 42 72 90 93 100 | grey RAL7042 | <5 | DALI | > 100.000 | L80 | FALSE |  |  |  | 1
Halfwaterdichte armaturen | Courant I | HP | HWD PER | HWD Performance | HWD-PER1560PCSEM | HWDP per 1,5m PS 36-60W CTS 30-40-60k EM | HWDP per 1,5m PS 36-60W CTS 30-40-60k EM | HWDP per 1,5m PS 36-60W CTS 30-40-60k EM | st | 206.21 | 10380 | 173 | 5404042513569 | 9405 11 40 90 | EC002892 | Yes | 3 | 0.0661 | 4.56 | 0.2 | Ni-Cd/LiFePO rechargable 150gr B110020110 | 3.39 | 1500 | 95 | 83 |  |  | 1560 | 100 | 90 | 6 | 72 | IP66 | 0,95 | 80 | 60 | 3K-4K-6K | 120 | Spatwaterdicht led armatuur HWDP Performance met power switch 36-45-52-60W en CCT switch 3000-4000-6000K, lengte van 150cm, IP66 in polycarbonaat met opaal cover IK10 en voorgemonteerde rvs clipsen. Voorzien van 5-polige toolless aansluitconnector langs beide zijden en doorvoerbedrading van 5x2,5mm². Lumenoutput tot 173lm/W. Uitgerust met flicker free driver. Ideaal voor lijnmontage en noodstroomcircuits. Geleverd inclusief rvs plafondbeugels, een M20 wartel voor lijnmontage en 3 voorgemonteerde invoertules. Driver, doorvoerbedrading en connectoren zijn gemonteerd in de basis van het toestel. De ledplaat en PC cover vormen één geheel waardoor de leds beschermt zijn tegen aanraken, een valbeveiliging met staalkabel is voorzien. Voorzien van 2,5W zelf- en autotest noodunit 3u, uitgerust met milieuvriendelijke LiFePO batterijen. | Luminaire LED étanche HWDP Performance avec power switch 36-45-52-60W et CCT switch 3000-4000-6000K, longueur de 150cm, IP66 en polycarbonate avec couvercle opale IK10 et clips en acier inoxydable. Équipé d'un connecteur de connexion sans outil à 5 pôles des deux côtés et d'un câblage traversant de 5x2,5mm². Puissance lumineuse jusqu'à 173lm/W. Équipé dún driver ENEC SELV, sans scintillement. Idéal pour montage en ligne et des circuits d'alimentation de secours. Fourni avec supports de plafond en acier inoxydable, un presse-étoupe M20 pour le montage en ligne et 3 passe-câbles pré-installé. Le boîtier dispose de 5 entrées pour l'entrée de câbles à travers le plafond. Le driver, le câblage traversant et les connecteurs sont montés à la base de l'unité. La plaque LED et le couvercle PC forment une seule unité, qui protège les LED contre le contact, et une protection contre les chutes avec un câble en acier est fournie. Version avec unité d'urgence auto-test 3h, 5 W d'autonomie et équipée de batteries LiFePO respectueuses de l'environnement. | Damp proof LED luminaire HWDP Performance with power switch 36-45-52-60W and CCT switch 3000-4000-6000K, length 150cm, IP66 in polycarbonate housing with opal cover IK10 and stainless steel clips. Equipped with 5-pole toolless connection connector on both sides and through wiring of 5x2,5mm². Lumen output up to 173lm/W . Equipped with ENEC SELV driver, flicker free. Ideal for line mounting and emergency power circuits. Supplied including stainless steel ceiling brackets, a M20 cable gland for line mounting and 3 input grommets. The housing has 5 inputs for cable entry through the ceiling. Driver, through-wiring and connectors are mounted in the base of the luminaire. The LED plate and PC cover are one unit, which protects the LEDs against contact, and a fall protection with steel cable is provided. Version with 5W self- and auto-test emergency unit 3h, equipped with eco-friendly LiFePO batteries. | https://integratech.be/nl/producten/half-waterdichte-armaturen/ | https://integratech.be/fr/produits/luminaire-led-etanche/ | https://integratech.be/en/producten/half-waterdichte-armaturen/ | https://integratech.be/downloads/datasheets/HWD-PER1560PCSEM-nl.pdf | https://integratech.be/downloads/datasheets/HWD-PER1560PCSEM-fr.pdf | https://integratech.be/downloads/datasheets/HWD-PER1560PCSEM-eng.pdf | https://integratech.be/downloads/photometric-data/HWD-PER.zip | https://www.integratech.be/downloads/pics/hwd-PER150.jpg | https://www.integratech.be/downloads/pics/maatschetsen\HWD-PER-1500mm-DIM.jpg | 10 | smd2835 | Hongli | -20~+40 | 200-240VAC | FALSE | FALSE | FALSE | 5 | inclusief driver (intern) | TRUE | 42 72 90 93 100 | grey RAL7042 | <5 |  | > 100.000 | L80 | FALSE | FALSE | HWDP-60154HOEMS |  | 1
Halfwaterdichte armaturen | On order | HP | HWD PER | HWD Performance | HWD-PER1560PCSEMDA | HWDP per 1,5m PS 36-60W CTS 30-40-60k EM DALI | HWDP per 1,5m PS 36-60W CTS 30-40-60k EM DALI | HWDP per 1,5m PS 36-60W CTS 30-40-60k EM DALI | st | 238.88 | 10380 | 173 | 5404042513644 | 9405 11 40 90 | EC002892 | No | 90 | 0.0661 | 4.56 | 0.2 | Ni-Cd/LiFePO rechargable 150gr B110020110 | 3.39 | 1500 | 95 | 83 |  |  | 1560 | 100 | 90 | 6 | 72 | IP66 | 0,95 | 80 | 60 | 3K-4K-6K | 120 | Spatwaterdicht led armatuur HWDP Performance met power switch 36-45-52-60W en CCT switch 3000-4000-6000K, lengte van 150cm, IP66 in polycarbonaat met opaal cover IK10 en voorgemonteerde rvs clipsen. Voorzien van 5-polige toolless aansluitconnector langs beide zijden en doorvoerbedrading van 5x2,5mm². Lumenoutput tot 173lm/W. Uitgerust met flicker free driver. Ideaal voor lijnmontage en noodstroomcircuits. Geleverd inclusief rvs plafondbeugels, een M20 wartel voor lijnmontage en 3 voorgemonteerde invoertules. Driver, doorvoerbedrading en connectoren zijn gemonteerd in de basis van het toestel. De ledplaat en PC cover vormen één geheel waardoor de leds beschermt zijn tegen aanraken, een valbeveiliging met staalkabel is voorzien. Versie met 2,5W zelf- en autotest noodunit 3u, uitgerust met milieuvriendelijke LiFePO batterijen. Met DALI driver. | Luminaire LED étanche HWDP Performance avec power switch 36-45-52-60W et CCT switch 3000-4000-6000K, longueur de 150cm, IP66 en polycarbonate avec couvercle opale IK10 et clips en acier inoxydable. Équipé d'un connecteur de connexion sans outil à 5 pôles des deux côtés et d'un câblage traversant de 5x2,5mm². Puissance lumineuse jusqu'à 173lm/W. Équipé dún driver ENEC SELV, sans scintillement. Idéal pour montage en ligne et des circuits d'alimentation de secours. Fourni avec supports de plafond en acier inoxydable, un presse-étoupe M20 pour le montage en ligne et 3 passe-câbles pré-installé. Le boîtier dispose de 5 entrées pour l'entrée de câbles à travers le plafond. Le driver, le câblage traversant et les connecteurs sont montés à la base de l'unité. La plaque LED et le couvercle PC forment une seule unité, qui protège les LED contre le contact, et une protection contre les chutes avec un câble en acier est fournie. Version avec unité d'urgence auto-test 3h, 5 W d'autonomie et équipée de batteries LiFePO respectueuses de l'environnement. Avec driver DALI. | Damp proof LED luminaire HWDP Performance with power switch 36-45-52-60W and CCT switch 3000-4000-6000K, length 150cm, IP66 in polycarbonate housing with opal cover IK10 and stainless steel clips. Equipped with 5-pole toolless connection connector on both sides and through wiring of 5x2,5mm². Lumen output up to 173lm/W . Equipped with ENEC SELV driver, flicker free. Ideal for line mounting and emergency power circuits. Supplied including stainless steel ceiling brackets, a M20 cable gland for line mounting and 3 input grommets. The housing has 5 inputs for cable entry through the ceiling. Driver, through-wiring and connectors are mounted in the base of the luminaire. The LED plate and PC cover are one unit, which protects the LEDs against contact, and a fall protection with steel cable is provided. Version with 5W self- and auto-test emergency unit 3h, equipped with eco-friendly LiFePO batteries. With DALI driver. | https://integratech.be/nl/producten/half-waterdichte-armaturen/ | https://integratech.be/fr/produits/luminaire-led-etanche/ | https://integratech.be/en/producten/half-waterdichte-armaturen/ | https://integratech.be/downloads/datasheets/HWD-PER1560PCSEMDA-nl.pdf | https://integratech.be/downloads/datasheets/HWD-PER1560PCSEMDA-fr.pdf | https://integratech.be/downloads/datasheets/HWD-PER1560PCSEMDA-eng.pdf | https://integratech.be/downloads/photometric-data/HWD-PER.zip | https://www.integratech.be/downloads/pics/hwd-PER150.jpg | https://www.integratech.be/downloads/pics/maatschetsen\HWD-PER-1500mm-DIM.jpg | 10 | smd2835 | Hongli | -20~+40 | 200-240VAC | FALSE | FALSE | FALSE | 5 | inclusief driver (intern) | TRUE | 42 72 90 93 100 | grey RAL7042 | <5 | DALI | > 100.000 | L80 | FALSE |  |  |  | 1
Halfwaterdichte armaturen | Courant I | HP | HWD PER | HWD Performance | HWD-PER1560PCSMW | HWDP per 1,5m PS 36-60W CTS 30-40-60k MW | HWDP per 1,5m PS 36-60W CTS 30-40-60k MW | HWDP per 1,5m PS 36-60W CTS 30-40-60k MW | st | 180.74 | 10380 | 173 | 5404042513545 | 9405 11 40 90 | EC002892 | Yes | 3 | 0.0661 | 4.56 |  |  | 3.39 | 1500 | 95 | 83 |  |  | 1560 | 100 | 90 | 6 | 72 | IP66 | 0,95 | 80 | 60 | 3K-4K-6K | 120 | Spatwaterdicht led armatuur HWDP Performance met power switch 36-45-52-60W en CCT switch 3000-4000-6000K, lengte van 150cm, IP66 in polycarbonaat met opaal cover IK10 en voorgemonteerde rvs clipsen. Voorzien van 5-polige toolless aansluitconnector langs beide zijden en doorvoerbedrading van 5x2,5mm². Lumenoutput tot 173lm/W. Uitgerust met flicker free driver. Ideaal voor lijnmontage en noodstroomcircuits. Geleverd inclusief rvs plafondbeugels, een M20 wartel voor lijnmontage en 3 voorgemonteerde invoertules. Driver, doorvoerbedrading en connectoren zijn gemonteerd in de basis van het toestel. De ledplaat en PC cover vormen één geheel waardoor de leds beschermt zijn tegen aanraken, een valbeveiliging met staalkabel is voorzien. MicroWave-sensor versie met 3-step dimming en dag/nacht-functie. Instelbaar met TM-REM2. | Luminaire LED étanche HWDP Performance avec power switch 36-45-52-60W et CCT switch 3000-4000-6000K, longueur de 150cm, IP66 en polycarbonate avec couvercle opale IK10 et clips en acier inoxydable. Équipé d'un connecteur de connexion sans outil à 5 pôles des deux côtés et d'un câblage traversant de 5x2,5mm². Puissance lumineuse jusqu'à 173lm/W. Équipé dún driver ENEC SELV, sans scintillement. Idéal pour montage en ligne et des circuits d'alimentation de secours. Fourni avec supports de plafond en acier inoxydable, un presse-étoupe M20 pour le montage en ligne et 3 passe-câbles pré-installé. Le boîtier dispose de 5 entrées pour l'entrée de câbles à travers le plafond. Le driver, le câblage traversant et les connecteurs sont montés à la base de l'unité. La plaque LED et le couvercle PC forment une seule unité, qui protège les LED contre le contact, et une protection contre les chutes avec un câble en acier est fournie. Version avec détecteur MicroWave avec gradation à 3 niveaux et fonction jour/nuit et fonction de grouping. Réglable avec la télécommande TM-REM2. | Damp proof LED luminaire HWDP Performance with power switch 36-45-52-60W and CCT switch 3000-4000-6000K, length 150cm, IP66 in polycarbonate housing with opal cover IK10 and stainless steel clips. Equipped with 5-pole toolless connection connector on both sides and through wiring of 5x2,5mm². Lumen output up to 173lm/W . Equipped with ENEC SELV driver, flicker free. Ideal for line mounting and emergency power circuits. Supplied including stainless steel ceiling brackets, a M20 cable gland for line mounting and 3 input grommets. The housing has 5 inputs for cable entry through the ceiling. Driver, through-wiring and connectors are mounted in the base of the luminaire. The LED plate and PC cover are one unit, which protects the LEDs against contact, and a fall protection with steel cable is provided. MicroWave sensor version with 3-step dimming, day/night and grouping function. Adjustable with TM-REM2. | https://integratech.be/nl/producten/half-waterdichte-armaturen/ | https://integratech.be/fr/produits/luminaire-led-etanche/ | https://integratech.be/en/producten/half-waterdichte-armaturen/ | https://integratech.be/downloads/datasheets/HWD-PER1560PCSMW-nl.pdf | https://integratech.be/downloads/datasheets/HWD-PER1560PCSMW-fr.pdf | https://integratech.be/downloads/datasheets/HWD-PER1560PCSMW-eng.pdf | https://integratech.be/downloads/photometric-data/HWD-PER.zip | https://www.integratech.be/downloads/pics/hwd-PER150.jpg | https://www.integratech.be/downloads/pics/maatschetsen\HWD-PER-1500mm-DIM.jpg | 10 | smd2835 | Hongli | -20~+40 | 200-240VAC | FALSE | FALSE | FALSE | 5 | inclusief driver (intern) | TRUE | 42 72 90 93 100 | grey RAL7042 | <5 |  | > 100.000 | L80 | FALSE | FALSE | HWDP-60154HORF-8M |  | 1
Halfwaterdichte armaturen | Courant I | HP | HWD PER | HWD Performance | HWD-PER1560PCSMWEM | HWDP per 1,5m PS 36-60W CTS 30-40-60k MW EM | HWDP per 1,5m PS 36-60W CTS 30-40-60k MW EM | HWDP per 1,5m PS 36-60W CTS 30-40-60k MW EM | st | 251.85 | 10380 | 173 | 5404042513583 | 9405 11 40 90 | EC002892 | Yes | 3 | 0.0661 | 4.56 | 0.2 | Ni-Cd/LiFePO rechargable 150gr B110020110 | 3.39 | 1500 | 95 | 83 |  |  | 1560 | 100 | 90 | 6 | 72 | IP66 | 0,95 | 80 | 60 | 3K-4K-6K | 120 | Spatwaterdicht led armatuur HWDP Performance met power switch 36-45-52-60W en CCT switch 3000-4000-6000K, lengte van 150cm, IP66 in polycarbonaat met opaal cover IK10 en voorgemonteerde rvs clipsen. Voorzien van 5-polige toolless aansluitconnector langs beide zijden en doorvoerbedrading van 5x2,5mm². Lumenoutput tot 173lm/W. Uitgerust met flicker free driver. Ideaal voor lijnmontage en noodstroomcircuits. Geleverd inclusief rvs plafondbeugels, een M20 wartel voor lijnmontage en 3 voorgemonteerde invoertules. Driver, doorvoerbedrading en connectoren zijn gemonteerd in de basis van het toestel. De ledplaat en PC cover vormen één geheel waardoor de leds beschermt zijn tegen aanraken, een valbeveiliging met staalkabel is voorzien. MicroWave-sensor versie met 3-step dimming en dag/nacht-functie. Instelbaar met TM-REM2. Voorzien van 2,5W zelf- en autotest noodunit 3u, uitgerust met milieuvriendelijke LiFePO batterijen. | Luminaire LED étanche HWDP Performance avec power switch 36-45-52-60W et CCT switch 3000-4000-6000K, longueur de 150cm, IP66 en polycarbonate avec couvercle opale IK10 et clips en acier inoxydable. Équipé d'un connecteur de connexion sans outil à 5 pôles des deux côtés et d'un câblage traversant de 5x2,5mm². Puissance lumineuse jusqu'à 173lm/W. Équipé dún driver ENEC SELV, sans scintillement. Idéal pour montage en ligne et des circuits d'alimentation de secours. Fourni avec supports de plafond en acier inoxydable, un presse-étoupe M20 pour le montage en ligne et 3 passe-câbles pré-installé. Le boîtier dispose de 5 entrées pour l'entrée de câbles à travers le plafond. Le driver, le câblage traversant et les connecteurs sont montés à la base de l'unité. La plaque LED et le couvercle PC forment une seule unité, qui protège les LED contre le contact, et une protection contre les chutes avec un câble en acier est fournie. Version avec détecteur MicroWave avec gradation à 3 niveaux et fonction jour/nuit et fonction de grouping. Réglable avec la télécommande TM-REM2. Fournie d'unité d'urgence auto-test 3h, 5 W d'autonomie et équipée de batteries LiFePO respectueuses de l'environnement. | Damp proof LED luminaire HWDP Performance with power switch 36-45-52-60W and CCT switch 3000-4000-6000K, length 150cm, IP66 in polycarbonate housing with opal cover IK10 and stainless steel clips. Equipped with 5-pole toolless connection connector on both sides and through wiring of 5x2,5mm². Lumen output up to 173lm/W . Equipped with ENEC SELV driver, flicker free. Ideal for line mounting and emergency power circuits. Supplied including stainless steel ceiling brackets, a M20 cable gland for line mounting and 3 input grommets. The housing has 5 inputs for cable entry through the ceiling. Driver, through-wiring and connectors are mounted in the base of the luminaire. The LED plate and PC cover are one unit, which protects the LEDs against contact, and a fall protection with steel cable is provided. MicroWave sensor version with 3-step dimming, day/night and grouping function. Adjustable with TM-REM2. Version with 5W self- and auto-test emergency unit 3h, equipped with eco-friendly LiFePO batteries. | https://integratech.be/nl/producten/half-waterdichte-armaturen/ | https://integratech.be/fr/produits/luminaire-led-etanche/ | https://integratech.be/en/producten/half-waterdichte-armaturen/ | https://integratech.be/downloads/datasheets/HWD-PER1560PCSMWEM-nl.pdf | https://integratech.be/downloads/datasheets/HWD-PER1560PCSMWEM-fr.pdf | https://integratech.be/downloads/datasheets/HWD-PER1560PCSMWEM-eng.pdf | https://integratech.be/downloads/photometric-data/HWD-PER.zip | https://www.integratech.be/downloads/pics/hwd-PER150.jpg | https://www.integratech.be/downloads/pics/maatschetsen\HWD-PER-1500mm-DIM.jpg | 10 | smd2835 | Hongli | -20~+40 | 200-240VAC | FALSE | FALSE | FALSE | 5 | inclusief driver (intern) | TRUE | 42 72 90 93 100 | grey RAL7042 | <5 |  | > 100.000 | L80 | FALSE | FALSE | HWDP-60154HOEMSRF-8M |  | 1
Halfwaterdichte armaturen | Courant I | A | HWD ACC | HWD Accesoires | HWD-SUS | HWDP pendelset | Kit de suspension HWDP | HWDP suspension set | st | 15.1 |  |  | 5404042513675 | 9405 99 00 90 |  | Yes | 3 | 0.0661 | 4.56 |  |  | 0 | [16 empty] | Pendelset 1,5m lang voor HWDP armatuur. | Set de suspension 1,5m pour luminaire HWDP. | Pendant kit 1.5m long for HWDP luminaire. | https://integratech.be/nl/producten/half-waterdichte-armaturen/hwd-accesoires/ | https://integratech.be/fr/produits/luminaire-led-etanche/ | https://integratech.be/nl/producten/half-waterdichte-armaturen/hwdp-high-output | https://integratech.be/downloads/datasheets/HWD-SUS-nl.pdf | https://integratech.be/downloads/datasheets/HWD-SUS-fr.pdf | https://integratech.be/downloads/datasheets/HWD-SUS-eng.pdf | https://integratech.be/downloads/photometric-data/HWD-PER.zip | https://www.integratech.be/downloads/pics/HWD-SUS.jpg | https://www.integratech.be/downloads/pics/ | [5 empty] | FALSE | FALSE | FALSE | 5 |  | FALSE | [6 empty] | FALSE | FALSE | HWDP-SUS |  | 1
Halfwaterdichte armaturen | Courant I | HA | HYD ADV | Hydron Advanced | HYD-ADV0620PSCTS | Hydron adv 0,6m PS 10-14-17-20W CS 30-40K mod | Hydron adv 0,6m PS 10-14-17-20W CS 30-40K mod | Hydron adv 0,6m PS 10-14-17-20W CS 30-40K mod | st | 49 | 3200 | 160 | 5404042518564 | 9405 11 40 90 | EC002892 | Yes | 3 | 0.0661 | 4.56 |  |  | 1 | 600 | 79 | 66 |  |  | 610 | 85 | 75 | 15 | 72 | IP65 | 0,9 | 80 | 20 | 3000-4000 | 120 | Spatwaterdicht led armatuur Hydron Advanced met power switch 10-14-17-20W en CCT switch 3000-4000K, lengte van 60cm, IP65 in polycarbonaat met opaal cover IK08 en rvs clipsen. Voorzien van 4-polige toolless aansluitconnector langs beide zijden met 4x1,5mm² doorvoerbedrading. Lumenoutput tot 160lm/W. Modulair design met mogelijkheid om sensoren zelf te monteren. Flicker free driver. Ideaal voor lijnmontage en noodstroomcircuits. Geleverd met rvs plafondbeugels en een wartel M20 is voorgemonteerd. | Luminaire LED étanche Hydron Advanced avec power switch 10-14-17-20W et CCT switch 3000-4000K, longueur de 60cm, IP65 en polycarbonate avec couvercle opale IK08 et clips en acier inoxydable. Équipé d'un connecteur de connexion sans outil à 4 pôles des deux côtés et d'un câblage traversant de 4x1,5 mm². Puissance lumineuse jusqu'à 160lm/W. Conception modulaire avec possibilité d'assembler soi-même les détecteurs. Équipé dún driver ENEC SELV, sans scintillement. Idéal pour montage en ligne et des circuits d'alimentation de secours. Une protection contre les chutes avec un câble en acier est fournie et un presse-étoupe M20 est pré-installé. | Damp proof LED luminaire Hydron Advanced with power switch 10-14-17-20W and CCT switch 3000-4000K, length 60cm, IP65 in polycarbonate housing with opal cover IK08 and stainless steel clips. Equipped with 4-pole toolless connection connector on both sides and through wiring of 4x1.5mm². Lumen output up to 160lm/W . Modular design with the option of assembling the detectors yourself. Equipped with ENEC SELV driver, flicker free. Ideal for line mounting and emergency power circuits. Fall protection with steel cable is provided and a gland M20 is preinstalled. | https://integratech.be/nl/producten/half-waterdichte-armaturen/ | https://integratech.be/fr/produits/luminaire-led-etanche/ | https://integratech.be/en/products/waterproof-fixtures/ | https://integratech.be/downloads/datasheets/HYD-ADV0620PSCTS-nl.pdf | https://integratech.be/downloads/datasheets/HYD-ADV0620PSCTS-fr.pdf | https://integratech.be/downloads/datasheets/HYD-ADV0620PSCTS-eng.pdf | https://integratech.be/downloads/photometric-data/Hydron-ADV.zip | https://www.integratech.be/downloads/pics/HYD-ADV0620PSCTS.jpg | https://www.integratech.be/downloads/pics/maatschetsen/HYD-ADV060-DIM.jpg | 08 | smd2835 | everlight | -20~+40 | 220-240VAC | FALSE | FALSE | FALSE | 5 | inclusief driver (intern) | FALSE |  | grey RAL7044 | 5 |  | 80.000 | L80 | TRUE |  |  |  | 1
Halfwaterdichte armaturen | Courant I | HA | HYD ADV | Hydron Advanced | HYD-ADV1234PSCTS | Hydron adv 1,2m PS 17-23-29-34W CS 30-40K mod | Hydron adv 1,2m PS 17-23-29-34W, CS 30-40K mod | Hydron adv 1,2m PS 17-23-29-34W CS 30-40K mod | st | 81.45 | 5440 | 160 | 5404042513729 | 9405 11 40 90 | EC002892 | Yes | 3 | 0.0661 | 4.56 |  |  | 1.93 | 1200 | 96 | 83 |  |  | 1215 | 100 | 90 | 6 | 72 | IP66 | 0,9 | 80 | 34 | 3000-4000 | 120 | Spatwaterdicht led armatuur Hydron Advanced met power switch 17-23-29-34W en CCT switch 3000-4000K, lengte van 120cm, IP66 in polycarbonaat met opaal cover IK08 en rvs clipsen. Voorzien van 4-polige toolless aansluitconnector langs beide zijden met 4x1,5mm² doorvoerbedrading. Lumenoutput tot 160lm/W. Modulair design met mogelijkheid om sensoren en noodbatterijen zelf te monteren. Flicker free driver. Ideaal voor lijnmontage en noodstroomcircuits. Geleverd met rvs plafondbeugels en een wartel M20 is voorgemonteerd. | Luminaire LED étanche Hydron Advanced avec power switch 17-23-29-34W et CCT switch 3000-4000K, longueur de 120cm, IP66 en polycarbonate avec couvercle opale IK08 et clips en acier inoxydable. Équipé d'un connecteur de connexion sans outil à 4 pôles des deux côtés et d'un câblage traversant de 4x1,5 mm². Puissance lumineuse jusqu'à 160lm/W. Conception modulaire avec possibilité d'assembler soi-même les détecteurs et les batteries de secours. Équipé dún driver ENEC SELV, sans scintillement. Idéal pour montage en ligne et des circuits d'alimentation de secours. Une protection contre les chutes avec un câble en acier est fournie et un presse-étoupe M20 est pré-installé. | Damp proof LED luminaire Hydron Advanced with power switch 17-23-29-34W and CCT switch 3000-4000K, length 120cm, IP66 in polycarbonate housing with opal cover IK08 and stainless steel clips. Equipped with 4-pole toolless connection connector on both sides and through wiring of 4x1.5mm². Lumen output up to 160lm/W . Modular design with the option of assembling the detectors and emergency batteries yourself. Equipped with ENEC SELV driver, flicker free. Ideal for line mounting and emergency power circuits. Fall protection with steel cable is provided and a gland M20 is preinstalled. | https://integratech.be/nl/producten/half-waterdichte-armaturen/ | https://integratech.be/fr/produits/luminaire-led-etanche/ | https://integratech.be/en/products/waterproof-fixtures/ | https://integratech.be/downloads/datasheets/HYD-ADV1234PSCTS-nl.pdf | https://integratech.be/downloads/datasheets/HYD-ADV1234PSCTS-fr.pdf | https://integratech.be/downloads/datasheets/HYD-ADV1234PSCTS-eng.pdf | https://integratech.be/downloads/photometric-data/Hydron-ADV.zip | https://www.integratech.be/downloads/pics/HYD-120.jpg | https://www.integratech.be/downloads/pics/maatschetsen\HYD-1200mm-DIM.jpg | 08 | smd2835 | everlight | -20~+40 | 220-240VAC | FALSE | FALSE | FALSE | 5 | inclusief driver (intern) | FALSE | 44 73 86 94 100 | grey RAL7044 | 5 |  | 80.000 | L80 | FALSE |  |  |  | 1
Halfwaterdichte armaturen | Courant I | HA | HYD ADV | Hydron Advanced | HYD-ADV1550PSCTS | Hydron adv 1,5m PS 25-31-40-50W, CS 30-40K mod | Hydron adv 1,5m PS 25-31-40-50W, CS 30-40K mod | Hydron adv 1,5m PS 25-31-40-50W, CS 30-40K mod | st | 102.57 | 8000 | 160 | 5404042513736 | 9405 11 40 90 | EC002892 | Yes | 3 | 0.0661 | 4.56 |  |  | 2.3 | 1500 | 96 | 83 |  |  | 1515 | 100 | 90 | 6 | 72 | IP66 | 0,9 | 80 | 50 | 3000-4000 | 120 | Spatwaterdicht led armatuur Hydron Advanced met power switch 25-31-40-50W en CCT switch 3000-4000K, lengte van 150cm, IP66 in polycarbonaat met opaal cover IK08 en rvs clipsen. Voorzien van 4-polige toolless aansluitconnector langs beide zijden met 4x1,5mm² doorvoerbedrading. Lumenoutput tot 160lm/W. Modulair design met mogelijkheid om sensoren en noodbatterijen zelf te monteren. Flicker free driver. Ideaal voor lijnmontage en noodstroomcircuits. Geleverd met rvs plafondbeugels en een wartel M20 is voorgemonteerd. | Luminaire LED étanche Hydron Advanced avec power switch 25-31-40-50W et CCT switch 3000-4000K, longueur de 150cm, IP66 en polycarbonate avec couvercle opale IK08 et clips en acier inoxydable. Équipé d'un connecteur de connexion sans outil à 4 pôles des deux côtés et d'un câblage traversant de 4x1,5 mm². Puissance lumineuse jusqu'à 160lm/W. Conception modulaire avec possibilité d'assembler soi-même les détecteurs et les batteries de secours. Équipé dún driver ENEC SELV, sans scintillement. Idéal pour montage en ligne et des circuits d'alimentation de secours. Une protection contre les chutes avec un câble en acier est fournie et un presse-étoupe M20 est pré-installé. | Damp proof LED luminaire Hydron Advanced with power switch 25-31-40-50W and CCT switch 3000-4000K, length 150cm, IP66 in polycarbonate housing with opal cover IK08 and stainless steel clips. Equipped with 4-pole toolless connection connector on both sides and through wiring of 4x1.5mm². Lumen output up to 160lm/W . Modular design with the option of assembling the detectors and emergency batteries yourself. Equipped with ENEC SELV driver, flicker free. Ideal for line mounting and emergency power circuits. Fall protection with steel cable is provided and a gland M20 is preinstalled. | https://integratech.be/nl/producten/half-waterdichte-armaturen/ | https://integratech.be/fr/produits/luminaire-led-etanche/ | https://integratech.be/en/products/waterproof-fixtures/ | https://integratech.be/downloads/datasheets/HYD-ADV1550PSCTS-nl.pdf | https://integratech.be/downloads/datasheets/HYD-ADV1550PSCTS-fr.pdf | https://integratech.be/downloads/datasheets/HYD-ADV1550PSCTS-eng.pdf | https://integratech.be/downloads/photometric-data/Hydron-ADV.zip | https://www.integratech.be/downloads/pics/HYD-150.jpg | https://www.integratech.be/downloads/pics/maatschetsen\HYD-1500mm-DIM.jpg | 08 | smd2835 | everlight | -20~+40 | 220-240VAC | FALSE | FALSE | FALSE | 5 | inclusief driver (intern) | FALSE | 44 73 86 91 100 | grey RAL7044 | 5 |  | 80.000 | L80 | FALSE |  |  |  | 1
Halfwaterdichte armaturen | Courant I | HA | HYD ADV | Hydron Advanced | HYD-ADV-EM3H | Hydron modulaire noodunit 2W 3hrs | Pack secours modulaire 2W 3hrs Hydron | Hydron modular emergency pack 2W 3hrs | st | 61.29 |  |  | 5404042513750 | 9405 92 00 90 | EC000471 | Yes | 3 | 0.0661 | 4.56 | 0.2 | Ni-Cd/LiFePO rechargable 150gr B110020110 | 0.3 | 210 | 41 | 23 |  |  | 300 | 54 | 45 | 40 |  | IP20 | [5 empty] | 2W/3u noodbatterij voor HYDRON armatuur. Standaard en zelftest-functie. Modulair design met mogelijkheid om noodbatterij zelf te monteren door installateur. | Batterie de secours 2W/3h pour luminaire HYDRON. Fonction standard et autotest. Conception modulaire avec possibilité d'auto-assemblage de la batterie de secours par l'installateur. | 2W/3h emergency battery for HYDRON luminaire. Standard and self-test function. Modular design with self-assembly of the emergency battery by the installer. | https://integratech.be/nl/producten/half-waterdichte-armaturen/hwd-accesoires/ | https://integratech.be/fr/produits/luminaire-led-etanche/ | https://integratech.be/en/products/waterproof-fixtures/ | https://integratech.be/downloads/datasheets/HYD-ADV-EM-nl.pdf | https://integratech.be/downloads/datasheets/HYD-ADV-EM-fr.pdf | https://integratech.be/downloads/datasheets/HYD-ADV-EM-eng.pdf |  | https://www.integratech.be/downloads/pics/HYD-adv-EM3H.jpg | https://www.integratech.be/downloads/pics/maatschetsen\HYD-ADV-EM3H-DIM.jpg |  |  |  | 0~+45 | 220-240VAC | FALSE | FALSE | FALSE | 2 |  | FALSE | [6 empty] | FALSE |  |  |  | 1
Halfwaterdichte armaturen | Courant I | HA | HYD ADV | Hydron Advanced | HYD-ADV-MW3S | Hydron modulaire microgolfsensor | Capteur à micro-ondes modulaire Hydron | Hydron modular micro wave sensor | st | 36.24 |  |  | 5404042513743 | 9405 92 00 90 | EC000138 | Yes | 3 | 0.0661 | 4.56 |  |  | 0.2 | 63 | 15,5 | 22 |  |  | 100 | 55 | 35 | 60 |  | IP20 | [5 empty] | Microwave sensor voor HYDRON armatuur met dag/nacht functie, tri-level dimming functie, bediening via dip-switches en afstandbediening. Modulair design met mogelijkheid om sensor zelf te monteren door installateur. | Détecteur à micro-ondes pour luminaire HYDRON avec fonction jour/nuit, fonction de gradation à trois niveaux, contrôle par dip-switches et télécommande. Conception modulaire avec possibilité d'auto-assemblage du capteur par l'installateur. | Microwave sensor for HYDRON luminaire with day/night function, three-level dimming function, control via dip-switches and remote control. Modular design with the option of self-assembly of the sensor by the installer. | https://integratech.be/nl/producten/half-waterdichte-armaturen/hwd-accesoires/ | https://integratech.be/fr/produits/luminaire-led-etanche/ | https://integratech.be/en/products/waterproof-fixtures/ | https://integratech.be/downloads/datasheets/HYD-ADV-MW-nl.pdf | https://integratech.be/downloads/datasheets/HYD-ADV-MW-fr.pdf | https://integratech.be/downloads/datasheets/HYD-ADV-MW-eng.pdf |  | https://www.integratech.be/downloads/pics/HYD-ADV-MW3S.jpg | https://www.integratech.be/downloads/pics/maatschetsen\HYD-ADV-MW3S-DIM.jpg | [5 empty] | FALSE | FALSE | FALSE | 5 |  | FALSE | [6 empty] | FALSE |  |  |  | 1
Halfwaterdichte armaturen | Courant I | HE | HYD ESS | Hydron Essential | HYD-ESS0620PSCTS | Hydron essential 0,6m PS 10-14-17-20W CS 30-40K | Hydron essential 0,6m PS 10-14-17-20W CS 30-40K | Hydron essential 0,6m PS 10-14-17-20W CS 30-40K | st | 37.34 | 2700 | 135 | 5404042513699 | 9405 11 40 90 | EC002892 | Yes | 3 | 0.0661 | 4.56 |  |  | 0.92 | 600 | 96 | 83 |  |  | 605 | 100 | 87 | 6 | 135 | IP66 | 0,9 | 80 | 20 | 3000-4000 | 120 | Spatwaterdicht led armatuur Hydron Essential met power switch 10-14-17-20W en CCT switch 3000-4000K, lengte van 60cm, IP66 in polycarbonaat met opaal cover IK08 en rvs clipsen. Lumenoutput tot 135lm/W. Flicker free driver. Ideaal voor lijnmontage en noodstroomcircuits. Geleverd met rvs plafondbeugels en een wartel M20 is voorgemonteerd. | Luminaire LED étanche Hydron Essential avec power switch 10-14-17-20W et CCT switch 3000-4000K, longueur de 60cm, IP66 en polycarbonate avec couvercle opale IK08 et clips en acier inoxydable. Puissance lumineuse jusqu'à 135lm/W. Équipé dún driver ENEC SELV, sans scintillement. Idéal pour montage en ligne et des circuits d'alimentation de secours. Une protection contre les chutes avec un câble en acier est fournie et un presse-étoupe M20 est pré-installé. | Damp proof LED luminaire Hydron Essential with power switch 10-14-17-20W and CCT switch 3000-4000K, length 60cm, IP66 in polycarbonate housing with opal cover IK08 and stainless steel clips. Lumen output up to 135lm/W . Equipped with ENEC SELV driver, flicker free. Ideal for line mounting and emergency power circuits. Fall protection with steel cable is provided and a gland M20 is preinstalled. | https://integratech.be/nl/producten/half-waterdichte-armaturen/ | https://integratech.be/fr/produits/luminaire-led-etanche/ | https://integratech.be/en/products/waterproof-fixtures/ | https://integratech.be/downloads/datasheets/HYD-ESS0620PSCTS-nl.pdf | https://integratech.be/downloads/datasheets/HYD-ESS0620PSCTS-fr.pdf | https://integratech.be/downloads/datasheets/HYD-ESS0620PSCTS-eng.pdf | https://integratech.be/downloads/photometric-data/Hydron-ESS.zip | https://www.integratech.be/downloads/pics/HYD-60.jpg | https://www.integratech.be/downloads/pics/maatschetsen\HYD-ADV-600mm-DIM.jpg | 08 | smd2835 | everlight | -20~+40 | 220-240VAC | FALSE | FALSE | FALSE | 3 | inclusief driver (intern) | FALSE | 42 72 85 92 100 | grey RAL7044 | 5 |  | 50.000 | L80 | FALSE |  |  |  | 1
Halfwaterdichte armaturen | Courant I | HE | HYD ESS | Hydron Essential | HYD-ESS1236PSCTS | Hydron essential 1,2m PS 20-26-31-36W CS 30-40K | Hydron essential 1,2m PS 20-26-31-36W CS 30-40K | Hydron essential 1,2m PS 20-26-31-36W CS 30-40K | st | 53.19 | 4860 | 135 | 5404042513705 | 9405 11 40 90 | EC002892 | Yes | 3 | 0.0661 | 4.56 |  |  | 1.73 | 1200 | 96 | 83 |  |  | 1205 | 100 | 87 | 6 | 72 | IP66 | 0,9 | 80 | 36 | 3000-4000 | 120 | Spatwaterdicht led armatuur Hydron Essential met power switch 20-26-31-36W en CCT switch 3000-4000K, lengte van 120cm, IP66 in polycarbonaat met opaal cover IK08 en rvs clipsen. Lumenoutput tot 135lm/W. Flicker free driver. Ideaal voor lijnmontage en noodstroomcircuits. Geleverd met rvs plafondbeugels en een wartel M20 is voorgemonteerd. | Luminaire LED étanche Hydron Essential avec power switch 20-26-31-36W et CCT switch 3000-4000K, longueur de 120cm, IP66 en polycarbonate avec couvercle opale IK08 et clips en acier inoxydable. Puissance lumineuse jusqu'à 135lm/W. Équipé dún driver ENEC SELV, sans scintillement. Idéal pour montage en ligne et des circuits d'alimentation de secours. Une protection contre les chutes avec un câble en acier est fournie et un presse-étoupe M20 est pré-installé. | Damp proof LED luminaire Hydron Essential with power switch 20-26-31-36W and CCT switch 3000-4000K, length 120cm, IP66 in polycarbonate housing with opal cover IK08 and stainless steel clips. Lumen output up to 135lm/W . Equipped with ENEC SELV driver, flicker free. Ideal for line mounting and emergency power circuits. Fall protection with steel cable is provided and a gland M20 is preinstalled | https://integratech.be/nl/producten/half-waterdichte-armaturen/ | https://integratech.be/fr/produits/luminaire-led-etanche/ | https://integratech.be/en/products/waterproof-fixtures/ | https://integratech.be/downloads/datasheets/HYD-ESS1236PSCTS-nl.pdf | https://integratech.be/downloads/datasheets/HYD-ESS1236PSCTS-fr.pdf | https://integratech.be/downloads/datasheets/HYD-ESS1236PSCTS-eng.pdf | https://integratech.be/downloads/photometric-data/Hydron-ESS.zip | https://www.integratech.be/downloads/pics/HYD-120.jpg | https://www.integratech.be/downloads/pics/maatschetsen\HYD-1200mm-DIM.jpg | 08 | smd2835 | everlight | -20~+40 | 220-240VAC | FALSE | FALSE | FALSE | 3 | inclusief driver (intern) | FALSE | 42 71 83 96 100 | grey RAL7044 | 5 |  | 50.000 | L80 | FALSE |  |  |  | 1
Halfwaterdichte armaturen | Courant I | HE | HYD ESS | Hydron Essential | HYD-ESS1550PSCTS | Hydron essential 1,5m PS 25-31-40-50W CS 30-40K | Hydron essential 1,5m PS 25-31-40-50W CS 30-40K | Hydron essential 1,5m PS 25-31-40-50W CS 30-40K | st | 70.23 | 6750 | 135 | 5404042513712 | 9405 11 40 90 | EC002892 | Yes | 3 | 0.0661 | 4.56 |  |  | 2.1 | 1500 | 96 | 83 |  |  | 1505 | 100 | 87 | 6 | 72 | IP66 | 0,9 | 80 | 50 | 3000-4000 | 120 | Spatwaterdicht led armatuur Hydron Essential met power switch 25-31-40-50W en CCT switch 3000-4000K, lengte van 150cm, IP66 in polycarbonaat met opaal cover IK08 en rvs clipsen. Lumenoutput tot 135lm/W. Flicker free driver. Ideaal voor lijnmontage en noodstroomcircuits. Geleverd met rvs plafondbeugels en een wartel M20 is voorgemonteerd. | Luminaire LED étanche Hydron Essential avec power switch 25-31-40-50W et CCT switch 3000-4000K, longueur de 150cm, IP66 en polycarbonate avec couvercle opale IK08 et clips en acier inoxydable. Puissance lumineuse jusqu'à 135lm/W. Équipé dún driver ENEC SELV, sans scintillement. Idéal pour montage en ligne et des circuits d'alimentation de secours. Une protection contre les chutes avec un câble en acier est fournie et un presse-étoupe M20 est pré-installé. | Damp proof LED luminaire Hydron Essential with power switch 25-31-40-50W and CCT switch 3000-4000K, length 150cm, IP66 in polycarbonate housing with opal cover IK08 and stainless steel clips. Lumen output up to 135lm/W . Equipped with ENEC SELV driver, flicker free. Ideal for line mounting and emergency power circuits. Fall protection with steel cable is provided and a gland M20 is preinstalled | https://integratech.be/nl/producten/half-waterdichte-armaturen/ | https://integratech.be/fr/produits/luminaire-led-etanche/ | https://integratech.be/en/products/waterproof-fixtures/ | https://integratech.be/downloads/datasheets/HYD-ESS1550PSCTS-nl.pdf | https://integratech.be/downloads/datasheets/HYD-ESS1550PSCTS-fr.pdf | https://integratech.be/downloads/datasheets/HYD-ESS1550PSCTS-eng.pdf | https://integratech.be/downloads/photometric-data/Hydron-ESS.zip | https://www.integratech.be/downloads/pics/HYD-150.jpg | https://www.integratech.be/downloads/pics/maatschetsen\HYD-1500mm-DIM.jpg | 08 | smd2835 | everlight | -20~+40 | 220-240VAC | FALSE | FALSE | FALSE | 3 | inclusief driver (intern) | FALSE | 43 73 86 93 100 | grey RAL7044 | 5 |  | 50.000 | L80 | FALSE |  |  |  | 1
Halfwaterdichte armaturen | Courant C | A | PROTECT | Protect | PRO12404PC | Protect 1.2m 40W 4000K IP69K PC | Protect 1.2m 40W 4000K IP69K PC | Protect 1.2m 40W 4000K IP69K PC | st | 234.53 | 5500 | 138 | 5420076255053 | 9405 11 40 90 | EC002892 | Yes | 3 | 0.0661 | 4.56 |  |  | 2.44 | 1152 | 75 | 86 | 75 |  | 1290 | 80 | 80 | 6 | 162 | IP69K | 0,95 | 84 | 40 | 4000 | 120 | Protect is een tubulair toestel met IP69K beschermingsgraad en voorzien van RVS L316 eindkappen en opklembare montagebeugels. Protect wordt geleverd met interne doorvoerbedrading 3G1,5mm² voor eenvoudige en snelle lijnmontage. Dankzij de toolless aansluitklemmen met nylon wartel aan beide zijden en de opklembare montagebeugels kan dit toestel in een wip geïnstalleerd worden. De opalen PC diffuser garandeerd een slagvastheid van IK10 en maakt dit toestel geschikt voor anti-vandalisme en toepassingen in garages en werkplaatsen. Het ingebouwde ontluchtingsventiel vermindert de kans op vochtdamp en verhoogt de levensduur van de dichtingen. | Protect est un appareil tubulaire avec un degré de protection IP69K, et équipé de embouts et de supports de montage en acier inoxydable L316. Protect est livré avec un câblage traversant de 3G1,5mm² pour un assemblage en ligne facile et rapide. Grâce à ces connecteurs sans outils avec presse-étoupe en nylon des deux côtés, et aux supports de montage clipsables, cet appareil peut être installé en un tournemain. Le diffuseur en PC opaque est particulierement utile, entre autre, aux applications agricoles, solutions de savon industriel, aux huiles et au chlore gazeux. La soupape de purge intégrée réduit le risque de vapeur humide et augmente la durée de vie des joints. | Protect is a tubular device with an IP69K degree of protection and equipped with stainless steel L316 end caps and clip-on mounting brackets. Protect comes with internal transit wiring 3G1.5mm² for easy and fast line assembly. Thanks to the toolless terminals with nylon cable gland on both sides and the clip-on mounting brackets, this device can be installed in no time. The opal PC diffuser guarantees an impact resistance of IK10 and makes this luminaire suitable for anti-vandalism and applications in garages and workshops. The built-in breather reduces the risk of moisture vapor and increases the service life of the seals. | https://integratech.be/nl/producten/half-waterdichte-armaturen/resultaten/ | https://integratech.be/fr/produits/luminaire-led-etanche/ | https://www.integratech.be/eng/products/waterproof-luminaire/ | https://www.integratech.be/downloads/datasheets/PRO12404PC-nl.pdf | https://www.integratech.be/downloads/datasheets/PRO12404PC-fr.pdf | https://www.integratech.be/downloads/datasheets/PRO12404PC-eng.pdf | https://integratech.be/downloads/photometric-data/protect.zip | https://www.integratech.be/downloads/pics/PRO12404PC.jpg | https://www.integratech.be/downloads/pics/maatschetsen\protect-afmetingen.jpg | 10 | smd2835 | San'an Optoelectronics | -20~+45 | 200~240 | TRUE | TRUE | FALSE | 5 | inclusief driver (intern) | FALSE | 43 72 90 92 100 | opaque | 3 | no | 75.000 | L80B50 | FALSE |  |  |  | 1
Halfwaterdichte armaturen | On order | A | PROTECT | Protect | PRO12404PC-DALI | Protect 1.2m 40W 4000K IP69K PC DALI | Protect 1.2m 40W 4000K IP69K PC DALI | Protect 1.2m 40W 4000K IP69K PC DALI | st | 271.01 | 4939 | 130 | 5420076257552 | 9405 11 40 90 | EC002892 | No | 90 | 0.0661 | 4.56 |  |  | 2.44 | 1152 | 75 | 86 | 75 |  | 1290 | 80 | 80 | 9 | 72 | IP69K | 0,95 | 84 | 40 | 4000 | 120 | Protect is een tubulair toestel met IP69K beschermingsgraad en voorzien van RVS L316 eindkappen en opklembare montagebeugels. Protect wordt geleverd met interne doorvoerbedrading 3G1,5mm² voor eenvoudige en snelle lijnmontage. Dankzij de toolless aansluitklemmen met nylon wartel aan beide zijden en de opklembare montagebeugels kan dit toestel in een wip geïnstalleerd worden. De opalen PC diffuser maakt dit toestel oa. geschikt voor agrarische toepassingen, industriële zeepoplossingen, olieën en chloorgas. Het ingebouwde ontluchtingsventiel vermindert de kans op vochtdamp en verhoogt de levensduur van de dichtingen. DALI dimbaar. | Protect est un appareil tubulaire avec un degré de protection IP69K, et équipé de embouts et de supports de montage en acier inoxydable L316. Protect est livré avec un câblage traversant de 3G1,5mm² pour un assemblage en ligne facile et rapide. Grâce à ces connecteurs sans outils avec presse-étoupe en nylon des deux côtés, et aux supports de montage clipsables, cet appareil peut être installé en un tournemain. Le diffuseur en PC opaque est particulierement utile, entre autre, aux applications agricoles, solutions de savon industriel, aux huiles et au chlore gazeux. La soupape de purge intégrée réduit le risque de vapeur humide et augmente la durée de vie des joints. DALI dimmable. | Protect is a tubular device with an IP69K degree of protection and equipped with stainless steel L316 end caps and clip-on mounting brackets. Protect comes with internal transit wiring 3G1.5mm² for easy and fast line assembly. Thanks to the toolless terminals with nylon cable gland on both sides and the clip-on mounting brackets, this device can be installed in no time. The opal PC diffuser guarantees an impact resistance of IK10 and makes this luminaire suitable for anti-vandalism and applications in garages and workshops. The built-in breather reduces the risk of moisture vapor and increases the service life of the seals. DALI dimmable. | https://integratech.be/nl/producten/half-waterdichte-armaturen/resultaten/ | https://integratech.be/fr/produits/luminaire-led-etanche/ | https://www.integratech.be/eng/products/waterproof-luminaire/ | https://www.integratech.be/downloads/datasheets/PRO12404PC-DALI-nl.pdf | https://www.integratech.be/downloads/datasheets/PRO12404PC-DALI-fr.pdf | https://www.integratech.be/downloads/datasheets/PRO12404PC-DALI-eng.pdf | https://integratech.be/downloads/photometric-data/protect.zip | https://www.integratech.be/downloads/pics/PRO12404PC.jpg | https://www.integratech.be/downloads/pics/maatschetsen\protect-afmetingen.jpg | 10 | smd2835 | San'an Optoelectronics | -20~+45 | 200~240 | TRUE | TRUE | FALSE | 5 | inclusief driver (intern) | FALSE | 43 72 90 92 100 | opaque | 3 | DALI | 75.000 | L80B50 | FALSE |  |  |  | 1
Halfwaterdichte armaturen | On order | A | PROTECT | Protect | PRO12404PCE | Protect 1.2m 40W 4000K IP69K PC EM 3h 5W | Protect 1.2m 40W 4000K IP69K PC EM 3h 5W | Protect 1.2m 40W 4000K IP69K PC EM 3h 5W | st | 306.94 | 5500 | 138 | 5420076255077 | 9405 11 40 90 | EC002892 | No | 90 | 0.0661 | 4.56 | 0.057 | Ni-Cd/LiFePO rechargable 100gr B110020050 | 2.54 | 1152 | 75 | 86 | 75 |  | 1290 | 80 | 80 | 9 | 72 | IP69K | 0,95 | 84 | 40 | 4000 | 120 | Protect is een tubulair toestel met IP69K beschermingsgraad en voorzien van RVS L316 eindkappen en opklembare montagebeugels. Protect wordt geleverd met interne doorvoerbedrading 3G1,5mm² voor eenvoudige en snelle lijnmontage. Dankzij de toolless aansluitklemmen met nylon wartel aan beide zijden en de opklembare montagebeugels kan dit toestel in een wip geïnstalleerd worden. De opalen PC diffuser garandeerd een slagvastheid van IK10 en maakt dit toestel geschikt voor anti-vandalisme en toepassingen in garages en werkplaatsen. Het ingebouwde ontluchtingsventiel vermindert de kans op vochtdamp en verhoogt de levensduur van de dichtingen. Met autotest noodunit en milieuvriendelijke LiFePO batterijen met een autonomie van 3 uur. Output in nood 5W 652,9lm/. | Protect est un appareil tubulaire avec un degré de protection IP69K, et équipé de embouts et de supports de montage en acier inoxydable L316. Protect est livré avec un câblage traversant de 3G1,5mm² pour un assemblage en ligne facile et rapide. Grâce à ces connecteurs sans outils avec presse-étoupe en nylon des deux côtés, et aux supports de montage clipsables, cet appareil peut être installé en un tournemain. Le diffuseur en PC opaque est particulierement utile, entre autre, aux applications agricoles, solutions de savon industriel, aux huiles et au chlore gazeux. La soupape de purge intégrée réduit le risque de vapeur humide et augmente la durée de vie des joints. Avec unité de secours autotest et batteries LiFePO respectueuses de l'environnement, autonomie de 3 heures. Sortie en mode urgence 5W 652,9lm. | Protect is a tubular device with an IP69K degree of protection and equipped with stainless steel L316 end caps and clip-on mounting brackets. Protect comes with internal transit wiring 3G1.5mm² for easy and fast line assembly. Thanks to the toolless terminals with nylon cable gland on both sides and the clip-on mounting brackets, this device can be installed in no time. The opal PC diffuser guarantees an impact resistance of IK10 and makes this luminaire suitable for anti-vandalism and applications in garages and workshops. The built-in breather reduces the risk of moisture vapor and increases the service life of the seals. With autotest emergency unit and environmentally friendly LiFePO batteries, autonomy of 3 hours. Output in emergency mode 5W 652,9lm. | https://integratech.be/nl/producten/half-waterdichte-armaturen/resultaten/ | https://integratech.be/fr/produits/luminaire-led-etanche/ | https://www.integratech.be/eng/products/waterproof-luminaire/ | https://www.integratech.be/downloads/datasheets/PRO12404PCE-nl.pdf | https://www.integratech.be/downloads/datasheets/PRO12404PCE-fr.pdf | https://www.integratech.be/downloads/datasheets/PRO12404PCE-eng.pdf | https://integratech.be/downloads/photometric-data/protect.zip | https://www.integratech.be/downloads/pics/PRO12404PCE.jpg | https://www.integratech.be/downloads/pics/maatschetsen\protect-afmetingen.jpg | 10 | smd2835 | San'an Optoelectronics | -20~+45 | 200~240 | TRUE | TRUE | FALSE | 5 | inclusief driver (intern) | FALSE | 43 72 90 92 100 | opaque | 3 | no | 75.000 | L80B50 | FALSE |  |  |  | 1
Halfwaterdichte armaturen | On order | A | PROTECT | Protect | PRO12404PCS | Protect 1.2m 40W 4000K IP69K PC sensor | Protect 1.2m 40W 4000K IP69K PC sensor | Protect 1.2m 40W 4000K IP69K PC sensor | st | 242.31 | 5500 | 138 | 5420076255060 | 9405 11 40 90 | EC002892 | No | 90 | 0.0661 | 4.56 |  |  | 2.44 | 1152 | 75 | 86 | 75 |  | 1290 | 80 | 80 | 9 | 72 | IP69K | 0,95 | 84 | 40 | 4000 | 120 | Protect is een tubulair toestel met IP69K beschermingsgraad en voorzien van RVS L316 eindkappen en opklembare montagebeugels. Protect wordt geleverd met interne doorvoerbedrading 3G1,5mm² voor eenvoudige en snelle lijnmontage. Dankzij de toolless aansluitklemmen met nylon wartel aan beide zijden en de opklembare montagebeugels kan dit toestel in een wip geïnstalleerd worden. De opalen PC diffuser garandeerd een slagvastheid van IK10 en maakt dit toestel geschikt voor anti-vandalisme en toepassingen in garages en werkplaatsen. Het ingebouwde ontluchtingsventiel vermindert de kans op vochtdamp en verhoogt de levensduur van de dichtingen. Met ingebouwde microwave sensor. Te gebruiken in combinatie met handzender INT-remote. | Protect est un appareil tubulaire avec un degré de protection IP69K, et équipé de embouts et de supports de montage en acier inoxydable L316. Protect est livré avec un câblage traversant de 3G1,5mm² pour un assemblage en ligne facile et rapide. Grâce à ces connecteurs sans outils avec presse-étoupe en nylon des deux côtés, et aux supports de montage clipsables, cet appareil peut être installé en un tournemain. Le diffuseur en PC opaque est particulierement utile, entre autre, aux applications agricoles, solutions de savon industriel, aux huiles et au chlore gazeux. La soupape de purge intégrée réduit le risque de vapeur humide et augmente la durée de vie des joints. Avec capteur RF intégré. À utiliser en combinaison avec l'émetteur portatif INT-remote. | Protect is a tubular device with an IP69K degree of protection and equipped with stainless steel L316 end caps and clip-on mounting brackets. Protect comes with internal transit wiring 3G1.5mm² for easy and fast line assembly. Thanks to the toolless terminals with nylon cable gland on both sides and the clip-on mounting brackets, this device can be installed in no time. The opal PC diffuser guarantees an impact resistance of IK10 and makes this luminaire suitable for anti-vandalism and applications in garages and workshops. The built-in breather reduces the risk of moisture vapor and increases the service life of the seals. With built-in microwave sensor. To be used in combination with the handheld transmitter INT-remote. | https://integratech.be/nl/producten/half-waterdichte-armaturen/resultaten/ | https://integratech.be/fr/produits/luminaire-led-etanche/ | https://www.integratech.be/eng/products/waterproof-luminaire/ | https://www.integratech.be/downloads/datasheets/PRO12404PCS-nl.pdf | https://www.integratech.be/downloads/datasheets/PRO12404PCS-fr.pdf | https://www.integratech.be/downloads/datasheets/PRO12404PCS-eng.pdf | https://integratech.be/downloads/photometric-data/protect.zip | https://www.integratech.be/downloads/pics/PRO12404PCS.jpg | https://www.integratech.be/downloads/pics/maatschetsen\protect-afmetingen.jpg | 10 | smd2835 | San'an Optoelectronics | -20~+45 | 200~240 | TRUE | TRUE | FALSE | 5 | inclusief driver (intern) | FALSE | 43 72 90 92 100 | opaque | 3 | no | 75.000 | L80B50 | FALSE |  |  |  | 1
Halfwaterdichte armaturen | On order | A | PROTECT | Protect | PRO12404PCSE | Protect 1.2m 40W 4000K IP69K PC sensor + EM 3h | Protect 1.2m 40W 4000K IP69K PC sensor + EM 3h | Protect 1.2m 40W 4000K IP69K PC sensor + EM 3h | st | 341.14 | 5500 | 138 | 5420076255084 | 9405 11 40 90 | EC002892 | No | 90 | 0.0661 | 4.56 | 0.057 | Ni-Cd/LiFePO rechargable 100gr B110020050 | 2.54 | 1152 | 75 | 86 | 75 |  | 1290 | 80 | 80 | 9 | 72 | IP69K | 0,95 | 84 | 40 | 4000 | 120 | Protect is een tubulair toestel met IP69K beschermingsgraad en voorzien van RVS L316 eindkappen en opklembare montagebeugels. Protect wordt geleverd met interne doorvoerbedrading 3G1,5mm² voor eenvoudige en snelle lijnmontage. Dankzij de toolless aansluitklemmen met nylon wartel aan beide zijden en de opklembare montagebeugels kan dit toestel in een wip geïnstalleerd worden. De opalen PC diffuser garandeerd een slagvastheid van IK10 en maakt dit toestel geschikt voor anti-vandalisme en toepassingen in garages en werkplaatsen. Het ingebouwde ontluchtingsventiel vermindert de kans op vochtdamp en verhoogt de levensduur van de dichtingen. Met ingebouwde microwave sensor. Te gebruiken in combinatie met handzender INT-remote. Met autotest noodunit en milieuvriendelijke LiFePO batterijen met een autonomie van 3 uur. Output in nood 5W 618lm/. | Protect est un appareil tubulaire avec un degré de protection IP69K, et équipé de embouts et de supports de montage en acier inoxydable L316. Protect est livré avec un câblage traversant de 3G1,5mm² pour un assemblage en ligne facile et rapide. Grâce à ces connecteurs sans outils avec presse-étoupe en nylon des deux côtés, et aux supports de montage clipsables, cet appareil peut être installé en un tournemain. Le diffuseur en PC opaque est particulierement utile, entre autre, aux applications agricoles, solutions de savon industriel, aux huiles et au chlore gazeux. La soupape de purge intégrée réduit le risque de vapeur humide et augmente la durée de vie des joints. Avec capteur RF intégré. À utiliser en combinaison avec l'émetteur portatif INT-remote. Avec unité de secours autotest et batteries LiFePO respectueuses de l'environnement, autonomie de 3 heures. Sortie en mode urgence 5W 816lm. | Protect is a tubular device with an IP69K degree of protection and equipped with stainless steel L316 end caps and clip-on mounting brackets. Protect comes with internal transit wiring 3G1.5mm² for easy and fast line assembly. Thanks to the toolless terminals with nylon cable gland on both sides and the clip-on mounting brackets, this device can be installed in no time. The opal PC diffuser guarantees an impact resistance of IK10 and makes this luminaire suitable for anti-vandalism and applications in garages and workshops. The built-in breather reduces the risk of moisture vapor and increases the service life of the seals. With built-in microwave sensor. To be used in combination with the handheld transmitter INT-remote. With autotest emergency unit and environmentally friendly LiFePO batteries, autonomy of 3 hours. Output in emergency mode 5W 618lm. | https://integratech.be/nl/producten/half-waterdichte-armaturen/resultaten/ | https://integratech.be/fr/produits/luminaire-led-etanche/ | https://www.integratech.be/eng/products/waterproof-luminaire/ | https://www.integratech.be/downloads/datasheets/PRO12404PCSE-nl.pdf | https://www.integratech.be/downloads/datasheets/PRO12404PCSE-fr.pdf | https://www.integratech.be/downloads/datasheets/PRO12404PCSE-eng.pdf | https://integratech.be/downloads/photometric-data/protect.zip | https://www.integratech.be/downloads/pics/PRO12404PCSE.jpg | https://www.integratech.be/downloads/pics/maatschetsen\protect-afmetingen.jpg | 10 | smd2835 | San'an Optoelectronics | -20~+45 | 200~240 | TRUE | TRUE | FALSE | 5 | inclusief driver (intern) | FALSE | 43 72 90 92 100 | opaque | 3 | no | 75.000 | L80B50 | FALSE |  |  |  | 1
Halfwaterdichte armaturen | On order | A | PROTECT | Protect | PRO12404PCU | Protect 1.2m 40W 4000K IP69K PC UGR<19 | Protect 1.2m 40W 4000K IP69K PC UGR<19 | Protect 1.2m 40W 4000K IP69K PC UGR<19 | st | 273.63 | 5200 | 130 | 5420076255091 | 9405 11 40 90 | EC002892 | No | 90 | 0.0661 | 4.56 |  |  | 2.44 | 1152 | 75 | 86 | 75 |  | 1290 | 80 | 80 | 9 | 72 | IP69K | 0,95 | 84 | 40 | 4000 | 60 | Protect is een tubulair toestel met IP69K beschermingsgraad en voorzien van RVS L316 eindkappen en opklembare montagebeugels. Protect wordt geleverd met interne doorvoerbedrading 3G1,5mm² voor eenvoudige en snelle lijnmontage. Dankzij de toolless aansluitklemmen met nylon wartel aan beide zijden en de opklembare montagebeugels kan dit toestel in een wip geïnstalleerd worden. De transparante PC diffuser garandeerd een slagvastheid van IK10 en maakt dit toestel geschikt voor anti-vandalisme en toepassingen in garages en werkplaatsen. De interne lensoptiek garandeerd een lage verblinding UGR<19. Het ingebouwde ontluchtingsventiel vermindert de kans op vochtdamp en verhoogt de levensduur van de dichtingen. | Protect est un appareil tubulaire avec un degré de protection IP69K, et équipé de embouts et de supports de montage en acier inoxydable L316. Protect est livré avec un câblage traversant de 3G1,5mm² pour un assemblage en ligne facile et rapide. Grâce à ces connecteurs sans outils avec presse-étoupe en nylon des deux côtés, et aux supports de montage clipsables, cet appareil peut être installé en un tournemain. Le diffuseur en PC opaque est particulierement utile, entre autre, aux applications agricoles, solutions de savon industriel, aux huiles et au chlore gazeux. La soupape de purge intégrée réduit le risque de vapeur humide et augmente la durée de vie des joints. | Protect is a tubular device with an IP69K degree of protection and equipped with stainless steel L316 end caps and clip-on mounting brackets. Protect comes with internal transit wiring 3G1.5mm² for easy and fast line assembly. Thanks to the toolless terminals with nylon cable gland on both sides and the clip-on mounting brackets, this device can be installed in no time. The transparent PC diffuser guarantees an impact resistance of IK10 and makes this luminaire suitable for anti-vandalism and applications in garages and workshops. The internal lens optic guarantees a low glare of UGR <19. The built-in breather reduces the risk of moisture vapor and increases the service life of the seals. | https://integratech.be/nl/producten/half-waterdichte-armaturen/resultaten/ | https://integratech.be/fr/produits/luminaire-led-etanche/ | https://www.integratech.be/eng/products/waterproof-luminaire/ | https://www.integratech.be/downloads/datasheets/PRO12404PCU-nl.pdf | https://www.integratech.be/downloads/datasheets/PRO12404PCU-fr.pdf | https://www.integratech.be/downloads/datasheets/PRO12404PCU-eng.pdf | https://integratech.be/downloads/photometric-data/protect.zip | https://www.integratech.be/downloads/pics/PRO12404PCU.jpg | https://www.integratech.be/downloads/pics/maatschetsen\protect-afmetingen.jpg | 10 | smd2835 | San'an Optoelectronics | -20~+45 | 200~240 | TRUE | TRUE | FALSE | 5 | inclusief driver (intern) | FALSE | 91 99 100 100 100 | clear | 3 | no | 75.000 | L80B50 | FALSE |  |  |  | 1
Halfwaterdichte armaturen | On order | A | PROTECT | Protect | PRO12404PCU-DALI | Protect 1.2m 40W 4000K IP69K PC UGR<19 DALI | Protect 1.2m 40W 4000K IP69K PC UGR<19 DALI | Protect 1.2m 40W 4000K IP69K PC UGR<19 DALI | st | 310.12 | 5200 | 130 | 5420076257712 | 9405 11 40 90 | EC002892 | No | 90 | 0.0661 | 4.56 |  |  | 2.44 | 1152 | 75 | 86 | 75 |  | 1290 | 80 | 80 | 9 | 72 | IP69K | 0,95 | 84 | 40 | 4000 | 60 | Protect is een tubulair toestel met IP69K beschermingsgraad en voorzien van RVS L316 eindkappen en opklembare montagebeugels. Protect wordt geleverd met interne doorvoerbedrading 3G1,5mm² voor eenvoudige en snelle lijnmontage. Dankzij de toolless aansluitklemmen met nylon wartel aan beide zijden en de opklembare montagebeugels kan dit toestel in een wip geïnstalleerd worden. De transparante PC diffuser garandeerd een slagvastheid van IK10 en maakt dit toestel geschikt voor anti-vandalisme en toepassingen in garages en werkplaatsen. De interne lensoptiek garandeerd een lage verblinding UGR<19. Het ingebouwde ontluchtingsventiel vermindert de kans op vochtdamp en verhoogt de levensduur van de dichtingen. | Protect est un appareil tubulaire avec un degré de protection IP69K, et équipé de embouts et de supports de montage en acier inoxydable L316. Protect est livré avec un câblage traversant de 3G1,5mm² pour un assemblage en ligne facile et rapide. Grâce à ces connecteurs sans outils avec presse-étoupe en nylon des deux côtés, et aux supports de montage clipsables, cet appareil peut être installé en un tournemain. Le diffuseur en PC opaque est particulierement utile, entre autre, aux applications agricoles, solutions de savon industriel, aux huiles et au chlore gazeux. La soupape de purge intégrée réduit le risque de vapeur humide et augmente la durée de vie des joints. | Protect is a tubular device with an IP69K degree of protection and equipped with stainless steel L316 end caps and clip-on mounting brackets. Protect comes with internal transit wiring 3G1.5mm² for easy and fast line assembly. Thanks to the toolless terminals with nylon cable gland on both sides and the clip-on mounting brackets, this device can be installed in no time. The transparent PC diffuser guarantees an impact resistance of IK10 and makes this luminaire suitable for anti-vandalism and applications in garages and workshops. The internal lens optic guarantees a low glare of UGR <19. The built-in breather reduces the risk of moisture vapor and increases the service life of the seals. | https://integratech.be/nl/producten/half-waterdichte-armaturen/resultaten/ | https://integratech.be/fr/produits/luminaire-led-etanche/ | https://www.integratech.be/eng/products/waterproof-luminaire/ | https://www.integratech.be/downloads/datasheets/PRO12404PCU-DALI-nl.pdf | https://www.integratech.be/downloads/datasheets/PRO12404PCU-DALI-fr.pdf | https://www.integratech.be/downloads/datasheets/PRO12404PCU-DALI-eng.pdf | https://integratech.be/downloads/photometric-data/protect.zip | https://www.integratech.be/downloads/pics/PRO12404PCU.jpg | https://www.integratech.be/downloads/pics/maatschetsen\protect-afmetingen.jpg | 10 | smd2835 | San'an Optoelectronics | -20~+45 | 200~240 | TRUE | TRUE | FALSE | 5 | inclusief driver (intern) | FALSE | 43 72 90 92 100 | clear | 3 | DALI | 75.000 | L80B50 | FALSE |  |  |  | 1
Halfwaterdichte armaturen | On order | A | PROTECT | Protect | PRO12404PCUE | Protect 1.2m 40W 4000K IP69K PC UGR<19 EM 3h 5W | Protect 1.2m 40W 4000K IP69K PC UGR<19 EM 3h 5W | Protect 1.2m 40W 4000K IP69K PC UGR<19 EM 3h 5W | st | 341.14 | 5200 | 130 | 5420076255114 | 9405 11 40 90 | EC002892 | No | 90 | 0.0661 | 4.56 | 0.057 | Ni-Cd/LiFePO rechargable 100gr B110020050 | 2.54 | 1152 | 75 | 86 | 75 |  | 1290 | 80 | 80 | 9 | 72 | IP69K | 0,95 | 84 | 40 | 4000 | 60 | Protect is een tubulair toestel met IP69K beschermingsgraad en voorzien van RVS L316 eindkappen en opklembare montagebeugels. Protect wordt geleverd met interne doorvoerbedrading 3G1,5mm² voor eenvoudige en snelle lijnmontage. Dankzij de toolless aansluitklemmen met nylon wartel aan beide zijden en de opklembare montagebeugels kan dit toestel in een wip geïnstalleerd worden. De transparante PC diffuser garandeerd een slagvastheid van IK10 en maakt dit toestel geschikt voor anti-vandalisme en toepassingen in garages en werkplaatsen. De interne lensoptiek garandeerd een lage verblinding UGR<19. Het ingebouwde ontluchtingsventiel vermindert de kans op vochtdamp en verhoogt de levensduur van de dichtingen. Met autotest noodunit en milieuvriendelijke LiFePO batterijen met een autonomie van 3 uur. Output in nood 5W 652,9lm/. | Protect est un appareil tubulaire avec un protection IP69K équipé avec des embouts en acier inoxydable L316 et de supports de montage à clipser. Protect est livré avec un câblage traversant de 3G1,5mm² pour un assemblage en ligne facile et rapide. Grâce aux terminaux sans outils des deux côtés avec presse-étoupes en nylon et les supports de montage clipsables, cet appareil peut être installé en un tournemain. Le diffuseur opale en PC garantit une résistance aux chocs de IK10 et rend cet appareil adapté à l'anti-vandalisme et aux applications dans les garages et les ateliers. L'optique interne avec lentille garantit un faible éblouissement UGR<19. La soupape de purge intégrée réduit le risque de vapeur d'humidité et augmente la durée de vie des joints. Avec unité de secours autotest et batteries LiFePO respectueuses de l'environnement, autonomie de 3 heures. Sortie en mode urgence 5W 652,9lm. | Protect is a tubular device with an IP69K degree of protection and equipped with stainless steel L316 end caps and clip-on mounting brackets. Protect comes with internal transit wiring 3G1.5mm² for easy and fast line assembly. Thanks to the toolless terminals with nylon cable gland on both sides and the clip-on mounting brackets, this device can be installed in no time. The transparent PC diffuser guarantees an impact resistance of IK10 and makes this luminaire suitable for anti-vandalism and applications in garages and workshops. The internal lens optic guarantees a low glare of UGR <19. The built-in breather reduces the risk of moisture vapor and increases the service life of the seals. With autotest emergency unit and environmentally friendly LiFePO batteries, autonomy of 3 hours. Output in emergency mode 5W 652,9lm. | https://integratech.be/nl/producten/half-waterdichte-armaturen/resultaten/ | https://integratech.be/fr/produits/luminaire-led-etanche/ | https://www.integratech.be/eng/products/waterproof-luminaire/ | https://www.integratech.be/downloads/datasheets/PRO12404PCUE-nl.pdf | https://www.integratech.be/downloads/datasheets/PRO12404PCUE-fr.pdf | https://www.integratech.be/downloads/datasheets/PRO12404PCUE-eng.pdf | https://integratech.be/downloads/photometric-data/protect.zip | https://www.integratech.be/downloads/pics/PRO12404PCUE.jpg | https://www.integratech.be/downloads/pics/maatschetsen\protect-afmetingen.jpg | 10 | smd2835 | San'an Optoelectronics | -20~+45 | 200~240 | TRUE | TRUE | FALSE | 5 | inclusief driver (intern) | FALSE | 91 99 100 100 100 | clear | 3 | no | 75.000 | L80B50 | FALSE |  |  |  | 1
Halfwaterdichte armaturen | Courant C | A | PROTECT | Protect | PRO12404PM | Protect 1.2m 40W 4000K IP69K PMMA | Protect 1.2m 40W 4000K IP69K PMMA | Protect 1.2m 40W 4000K IP69K PMMA | st | 234.53 | 5400 | 135 | 5420076254971 | 9405 11 40 90 | EC002892 | Yes | 3 | 0.0661 | 4.56 |  |  | 2.44 | 1152 | 75 | 86 | 75 |  | 1290 | 80 | 80 | 6 | 162 | IP69K | 0,95 | 84 | 40 | 4000 | 120 | Protect is een tubulair toestel met IP69K beschermingsgraad en voorzien van RVS L316 eindkappen en opklembare montagebeugels. Protect wordt geleverd met interne doorvoerbedrading 3G1,5mm² voor eenvoudige en snelle lijnmontage. Dankzij de toolless aansluitklemmen met nylon wartel aan beide zijden en de opklembare montagebeugels kan dit toestel in een wip geïnstalleerd worden. De opalen PMMA diffuser maakt dit toestel oa. geschikt voor agrarische toepassingen, industriële zeepoplossingen, olieën en chloorgas. Het ingebouwde ontluchtingsventiel vermindert de kans op vochtdamp en verhoogt de levensduur van de dichtingen. | Protect est un appareil tubulaire avec un degré de protection IP69K, et équipé de embouts et de supports de montage en acier inoxydable L316. Protect est livré avec un câblage traversant de 3G1,5mm² pour un assemblage en ligne facile et rapide. Grâce à ces connecteurs sans outils avec presse-étoupe en nylon des deux côtés, et aux supports de montage clipsables, cet appareil peut être installé en un tournemain. Le diffuseur en PMMA opaque est particulierement utile, entre autre, aux applications agricoles, solutions de savon industriel, aux huiles et au chlore gazeux. La soupape de purge intégrée réduit le risque de vapeur humide et augmente la durée de vie des joints. | Protect is a tubular device with an IP69K degree of protection and equipped with stainless steel L316 end caps and clip-on mounting brackets. Protect comes with internal transit wiring 3G1.5mm² for easy and fast line assembly. Thanks to the toolless terminals with nylon cable gland on both sides and the clip-on mounting brackets, this device can be installed in no time. The opal PMMA diffuser makes this device among others. suitable for agricultural applications, industrial soap solutions, oils and chlorine gas. The built-in breather reduces the risk of moisture vapor and increases the service life of the seals. | https://integratech.be/nl/producten/half-waterdichte-armaturen/resultaten/ | https://integratech.be/fr/produits/luminaire-led-etanche/ | https://www.integratech.be/eng/products/waterproof-luminaire/ | https://www.integratech.be/downloads/datasheets/PRO12404PM-nl.pdf | https://www.integratech.be/downloads/datasheets/PRO12404PM-fr.pdf | https://www.integratech.be/downloads/datasheets/PRO12404PM-eng.pdf | https://integratech.be/downloads/photometric-data/protect.zip | https://www.integratech.be/downloads/pics/PRO12404PM.jpg | https://www.integratech.be/downloads/pics/maatschetsen\protect-afmetingen.jpg | 06 | smd2835 | San'an Optoelectronics | -20~+45 | 200~240 | TRUE | TRUE | TRUE | 5 | inclusief driver (intern) | FALSE | 43 72 90 92 100 | opaque | 3 | no | 75.000 | L80B50 | FALSE |  |  |  | 1
Halfwaterdichte armaturen | On order | A | PROTECT | Protect | PRO12404PM-DALI | Protect 1.2m 40W 4000K IP69K PMMA DALI | Protect 1.2m 40W 4000K IP69K PMMA DALI | Protect 1.2m 40W 4000K IP69K PMMA DALI | st | 278.84 | 4939 | 130 | 5420076258900 | 9405 11 40 90 | EC002892 | No | 90 | 0.0661 | 4.56 |  |  | 2.44 | 1152 | 75 | 86 | 75 |  | 1290 | 80 | 80 | 9 | 72 | IP69K | 0,95 | 84 | 40 | 4000 | 120 | Protect is een tubulair toestel met IP69K beschermingsgraad en voorzien van RVS L316 eindkappen en opklembare montagebeugels. Protect wordt geleverd met interne doorvoerbedrading 3G1,5mm² voor eenvoudige en snelle lijnmontage. Dankzij de toolless aansluitklemmen met nylon wartel aan beide zijden en de opklembare montagebeugels kan dit toestel in een wip geïnstalleerd worden. De opalen PMMA diffuser maakt dit toestel oa. geschikt voor agrarische toepassingen, industriële zeepoplossingen, olieën en chloorgas. Het ingebouwde ontluchtingsventiel vermindert de kans op vochtdamp en verhoogt de levensduur van de dichtingen. | Protect est un dispositif tubulaire doté d'un indice de protection IP69K et équipé d'embouts L316 en acier inoxydable et de supports de montage à pince. Protect est fourni avec un câblage interne traversant de 3G1,5 mm² pour un montage en ligne facile et rapide. Grâce aux bornes de connexion sans outillage avec pivot en nylon des deux côtés et aux supports de montage à pince, cette unité peut être installée en un clin d'œil. Grâce à son diffuseur en PMMA opale, cet appareil convient aux applications agricoles, aux solutions savonneuses industrielles, aux huiles et au chlore gazeux, entre autres. La soupape d'aération intégrée réduit le risque de vapeur d'eau et augmente la durée de vie des joints. | Protect is a tubular device with IP69K protection rating and fitted with stainless steel L316 end caps and clamp-on mounting brackets. Protect is supplied with internal through-wiring 3G1.5mm² for easy and quick line assembly. Thanks to toolless connection terminals with nylon swivel on both sides and clampable mounting brackets, this unit can be installed in a jiffy. The opal PMMA diffuser makes this device suitable for agricultural applications, industrial soap solutions, oils and chlorine gas, among others. The built-in vent valve reduces the risk of moisture vapour and increases seal life. | https://integratech.be/nl/producten/half-waterdichte-armaturen/resultaten/ | https://integratech.be/fr/produits/luminaire-led-etanche/ | https://www.integratech.be/eng/products/waterproof-luminaire/ | https://www.integratech.be/downloads/datasheets/PRO12404PM-DALI-nl.pdf | https://www.integratech.be/downloads/datasheets/PRO12404PM-DALI-fr.pdf | https://www.integratech.be/downloads/datasheets/PRO12404PM-DALI-eng.pdf | https://integratech.be/downloads/photometric-data/protect.zip | https://www.integratech.be/downloads/pics/PRO12404PM.jpg | https://www.integratech.be/downloads/pics/maatschetsen\protect-afmetingen.jpg | 06 |  | San'an Optoelectronics | -20~+45 | 200~240 | TRUE | TRUE | TRUE | 5 | inclusief driver (intern) | FALSE | 43 72 90 92 100 | opaque | 3 | DALI | 75.000 | L80B50 | FALSE |  |  |  | 1
Halfwaterdichte armaturen | On order | A | PROTECT | Protect | PRO12404PME | Protect 1.2m 40W 4000K IP69K PMMA EM 3h 5W | Protect 1.2m 40W 4000K IP69K PMMA EM 3h 5W | Protect 1.2m 40W 4000K IP69K PMMA EM 3h 5W | st | 306.94 | 5400 | 135 | 5420076254995 | 9405 11 40 90 | EC002892 | No | 90 | 0.0661 | 4.56 | 0.057 | Ni-Cd/LiFePO rechargable 100gr B110020050 | 2.54 | 1152 | 75 | 86 | 75 |  | 1290 | 80 | 80 | 9 | 72 | IP69K | 0,95 | 84 | 40 | 4000 | 120 | Protect is een tubulair toestel met IP69K beschermingsgraad en voorzien van RVS L316 eindkappen en opklembare montagebeugels. Protect wordt geleverd met interne doorvoerbedrading 3G1,5mm² voor eenvoudige en snelle lijnmontage. Dankzij de toolless aansluitklemmen met nylon wartel aan beide zijden en de opklembare montagebeugels kan dit toestel in een wip geïnstalleerd worden. De opalen PMMA diffuser maakt dit toestel oa. geschikt voor agrarische toepassingen, industriële zeepoplossingen, olieën en chloorgas. Het ingebouwde ontluchtingsventiel vermindert de kans op vochtdamp en verhoogt de levensduur van de dichtingen. Met autotest noodunit en milieuvriendelijke LiFePO batterijen met een autonomie van 3 uur. Output in nood 5W 652,9lm/. | Protect est un appareil tubulaire avec un degré de protection IP69K, et équipé de embouts et de supports de montage en acier inoxydable L316. Protect est livré avec un câblage traversant de 3G1,5mm² pour un assemblage en ligne facile et rapide. Grâce à ces connecteurs sans outils avec presse-étoupe en nylon des deux côtés, et aux supports de montage clipsables, cet appareil peut être installé en un tournemain. Le diffuseur en PMMA opaque est particulierement utile, entre autre, aux applications agricoles, solutions de savon industriel, aux huiles et au chlore gazeux. La soupape de purge intégrée réduit le risque de vapeur humide et augmente la durée de vie des joints. Avec unité de secours autotest et batteries LiFePO respectueuses de l'environnement, autonomie de 3 heures. Sortie en mode urgence 5W 652,9lm. | Protect is a tubular device with an IP69K degree of protection and equipped with stainless steel L316 end caps and clip-on mounting brackets. Protect comes with internal transit wiring 3G1.5mm² for easy and fast line assembly. Thanks to the toolless terminals with nylon cable gland on both sides and the clip-on mounting brackets, this device can be installed in no time. The opal PMMA diffuser makes this device among others. suitable for agricultural applications, industrial soap solutions, oils and chlorine gas. The built-in breather reduces the risk of moisture vapor and increases the service life of the seals. With autotest emergency unit and environmentally friendly LiFePO batteries, autonomy of 3 hours. Output in emergency mode 5W 652,9lm. | https://integratech.be/nl/producten/half-waterdichte-armaturen/resultaten/ | https://integratech.be/fr/produits/luminaire-led-etanche/ | https://www.integratech.be/eng/products/waterproof-luminaire/ | https://www.integratech.be/downloads/datasheets/PRO12404PME-nl.pdf | https://www.integratech.be/downloads/datasheets/PRO12404PME-fr.pdf | https://www.integratech.be/downloads/datasheets/PRO12404PME-eng.pdf | https://integratech.be/downloads/photometric-data/protect.zip | https://www.integratech.be/downloads/pics/PRO12404PME.jpg | https://www.integratech.be/downloads/pics/maatschetsen\protect-afmetingen.jpg | 06 | smd2835 | San'an Optoelectronics | -20~+45 | 200~240 | TRUE | TRUE | TRUE | 5 | inclusief driver (intern) | FALSE | 43 72 90 92 100 | opaque | 3 | no | 75.000 | L80B50 | FALSE |  |  |  | 1
Halfwaterdichte armaturen | On order | A | PROTECT | Protect | PRO12404PMS | Protect 1.2m 40W 4000K IP69K PMMA sensor | Protect 1.2m 40W 4000K IP69K PMMA sensor | Protect 1.2m 40W 4000K IP69K PMMA sensor | st | 273.63 | 5400 | 135 | 5420076254988 | 9405 11 40 90 | EC002892 | No | 90 | 0.0661 | 4.56 |  |  | 2.44 | 1152 | 75 | 86 | 75 |  | 1290 | 80 | 80 | 9 | 72 | IP69K | 0,95 | 84 | 40 | 4000 | 120 | Protect is een tubulair toestel met IP69K beschermingsgraad en voorzien van RVS L316 eindkappen en opklembare montagebeugels. Protect wordt geleverd met interne doorvoerbedrading 3G1,5mm² voor eenvoudige en snelle lijnmontage. Dankzij de toolless aansluitklemmen met nylon wartel aan beide zijden en de opklembare montagebeugels kan dit toestel in een wip geïnstalleerd worden. De opalen PMMA diffuser maakt dit toestel oa. geschikt voor agrarische toepassingen, industriële zeepoplossingen, olieën en chloorgas. Het ingebouwde ontluchtingsventiel vermindert de kans op vochtdamp en verhoogt de levensduur van de dichtingen. Met ingebouwde microwave sensor. Te gebruiken in combinatie met handzender INT-remote. | Protect est un appareil tubulaire avec un degré de protection IP69K, et équipé de embouts et de supports de montage en acier inoxydable L316. Protect est livré avec un câblage traversant de 3G1,5mm² pour un assemblage en ligne facile et rapide. Grâce à ces connecteurs sans outils avec presse-étoupe en nylon des deux côtés, et aux supports de montage clipsables, cet appareil peut être installé en un tournemain. Le diffuseur en PMMA opaque est particulierement utile, entre autre, aux applications agricoles, solutions de savon industriel, aux huiles et au chlore gazeux. La soupape de purge intégrée réduit le risque de vapeur humide et augmente la durée de vie des joints. Avec capteur RF intégré. À utiliser en combinaison avec l'émetteur portatif INT-remote. | Protect is a tubular device with an IP69K degree of protection and equipped with stainless steel L316 end caps and clip-on mounting brackets. Protect comes with internal transit wiring 3G1.5mm² for easy and fast line assembly. Thanks to the toolless terminals with nylon cable gland on both sides and the clip-on mounting brackets, this device can be installed in no time. The opal PMMA diffuser makes this device among others. suitable for agricultural applications, industrial soap solutions, oils and chlorine gas. The built-in breather reduces the risk of moisture vapor and increases the service life of the seals. With built-in microwave sensor. To be used in combination with the handheld transmitter INT-remote. | https://integratech.be/nl/producten/half-waterdichte-armaturen/resultaten/ | https://integratech.be/fr/produits/luminaire-led-etanche/ | https://www.integratech.be/eng/products/waterproof-luminaire/ | https://www.integratech.be/downloads/datasheets/PRO12404PMS-nl.pdf | https://www.integratech.be/downloads/datasheets/PRO12404PMS-fr.pdf | https://www.integratech.be/downloads/datasheets/PRO12404PMS-eng.pdf | https://integratech.be/downloads/photometric-data/protect.zip | https://www.integratech.be/downloads/pics/PRO12404PMS.jpg | https://www.integratech.be/downloads/pics/maatschetsen\protect-afmetingen.jpg | 06 | smd2835 | San'an Optoelectronics | -20~+45 | 200~240 | TRUE | TRUE | TRUE | 5 | inclusief driver (intern) | FALSE | 43 72 90 92 100 | opaque | 3 | no | 75.000 | L80B50 | FALSE |  |  |  | 1
Halfwaterdichte armaturen | On order | A | PROTECT | Protect | PRO12404PMSE | Protect 1.2m 40W 4000K IP69K PMMA sensor + EM 3h | Protect 1.2m 40W 4000K IP69K PMMA sensor + EM 3h | Protect 1.2m 40W 4000K IP69K PMMA sensor + EM 3h | st | 345.41 | 5400 | 135 | 5420076255008 | 9405 11 40 90 | EC002892 | No | 90 | 0.0661 | 4.56 | 0.057 | Ni-Cd/LiFePO rechargable 100gr B110020050 | 2.54 | 1152 | 75 | 86 | 75 |  | 1290 | 80 | 80 | 9 | 72 | IP69K | 0,95 | 84 | 40 | 4000 | 120 | Protect is een tubulair toestel met IP69K beschermingsgraad en voorzien van RVS L316 eindkappen en opklembare montagebeugels. Protect wordt geleverd met interne doorvoerbedrading 3G1,5mm² voor eenvoudige en snelle lijnmontage. Dankzij de toolless aansluitklemmen met nylon wartel aan beide zijden en de opklembare montagebeugels kan dit toestel in een wip geïnstalleerd worden. De opalen PMMA diffuser maakt dit toestel oa. geschikt voor agrarische toepassingen, industriële zeepoplossingen, olieën en chloorgas. Het ingebouwde ontluchtingsventiel vermindert de kans op vochtdamp en verhoogt de levensduur van de dichtingen. Met ingebouwde microwave sensor. Te gebruiken in combinatie met handzender INT-remote. Met autotest noodunit en milieuvriendelijke LiFePO batterijen met een autonomie van 3 uur. Output in nood 5W 618lm/. | Protect est un appareil tubulaire avec un degré de protection IP69K, et équipé de embouts et de supports de montage en acier inoxydable L316. Protect est livré avec un câblage traversant de 3G1,5mm² pour un assemblage en ligne facile et rapide. Grâce à ces connecteurs sans outils avec presse-étoupe en nylon des deux côtés, et aux supports de montage clipsables, cet appareil peut être installé en un tournemain. Le diffuseur en PMMA opaque est particulierement utile, entre autre, aux applications agricoles, solutions de savon industriel, aux huiles et au chlore gazeux. La soupape de purge intégrée réduit le risque de vapeur humide et augmente la durée de vie des joints. Avec capteur RF intégré. À utiliser en combinaison avec l'émetteur portatif INT-remote. Avec unité de secours autotest et batteries LiFePO respectueuses de l'environnement, autonomie de 3 heures. Sortie en mode urgence 5W 816lm. | Protect is a tubular device with an IP69K degree of protection and equipped with stainless steel L316 end caps and clip-on mounting brackets. Protect comes with internal transit wiring 3G1.5mm² for easy and fast line assembly. Thanks to the toolless terminals with nylon cable gland on both sides and the clip-on mounting brackets, this device can be installed in no time. The opal PMMA diffuser makes this device among others. suitable for agricultural applications, industrial soap solutions, oils and chlorine gas. The built-in breather reduces the risk of moisture vapor and increases the service life of the seals. With built-in microwave sensor. To be used in combination with the handheld transmitter INT-remote. With autotest emergency unit and environmentally friendly LiFePO batteries, autonomy of 3 hours. Output in emergency mode 5W 618lm. | https://integratech.be/nl/producten/half-waterdichte-armaturen/resultaten/ | https://integratech.be/fr/produits/luminaire-led-etanche/ | https://www.integratech.be/eng/products/waterproof-luminaire/ | https://www.integratech.be/downloads/datasheets/PRO12404PMSE-nl.pdf | https://www.integratech.be/downloads/datasheets/PRO12404PMSE-fr.pdf | https://www.integratech.be/downloads/datasheets/PRO12404PMSE-eng.pdf | https://integratech.be/downloads/photometric-data/protect.zip | https://www.integratech.be/downloads/pics/PRO12404PMSE.jpg | https://www.integratech.be/downloads/pics/maatschetsen\protect-afmetingen.jpg | 06 | smd2835 | San'an Optoelectronics | -20~+45 | 200~240 | TRUE | TRUE | TRUE | 5 | inclusief driver (intern) | FALSE | 43 72 90 92 100 | opaque | 3 | no | 75.000 | L80B50 | FALSE |  |  |  | 1
Halfwaterdichte armaturen | On order | A | PROTECT | Protect | PRO12404PMU | Protect 1.2m 40W 4000K IP69K PMMA UGR<19 | Protect 1.2m 40W 4000K IP69K PMMA UGR<19 | Protect 1.2m 40W 4000K IP69K PMMA UGR<19 | st | 273.63 | 5200 | 130 | 5420076255015 | 9405 11 40 90 | EC002892 | No | 90 | 0.0661 | 4.56 |  |  | 2.44 | 1152 | 75 | 86 | 75 |  | 1290 | 80 | 80 | 9 | 72 | IP69K | 0,95 | 84 | 40 | 4000 | 60 | Protect is een tubulair toestel met IP69K beschermingsgraad en voorzien van RVS L316 eindkappen en opklembare montagebeugels. Protect wordt geleverd met interne doorvoerbedrading 3G1,5mm² voor eenvoudige en snelle lijnmontage. Dankzij de toolless aansluitklemmen met nylon wartel aan beide zijden en de opklembare montagebeugels kan dit toestel in een wip geïnstalleerd worden. De transparante PMMA diffuser maakt dit toestel oa. geschikt voor agrarische toepassingen, industriële zeepoplossingen, olieën en chloorgas. De interne lensoptiek garandeerd een lage verblinding UGR<19. Het ingebouwde ontluchtingsventiel vermindert de kans op vochtdamp en verhoogt de levensduur van de dichtingen. | Protect est un appareil tubulaire avec un degré de protection IP69K, et équipé de embouts et de supports de montage en acier inoxydable L316. Protect est livré avec un câblage traversant de 3G1,5mm² pour un assemblage en ligne facile et rapide. Grâce à ces connecteurs sans outils avec presse-étoupe en nylon des deux côtés, et aux supports de montage clipsables, cet appareil peut être installé en un tournemain. Le diffuseur en PMMA opaque est particulierement utile, entre autre, aux applications agricoles, solutions de savon industriel, aux huiles et au chlore gazeux. La soupape de purge intégrée réduit le risque de vapeur humide et augmente la durée de vie des joints. | Protect is a tubular device with an IP69K degree of protection and equipped with stainless steel L316 end caps and clip-on mounting brackets. Protect comes with internal transit wiring 3G1.5mm² for easy and fast line assembly. Thanks to the toolless terminals with nylon cable gland on both sides and the clip-on mounting brackets, this device can be installed in no time. The transparent PMMA diffuser makes this device among others. suitable for agricultural applications, industrial soap solutions, oils and chlorine gas. The internal lens optic guarantees a low glare of UGR <19. The built-in breather reduces the risk of moisture vapor and increases the service life of the seals. | https://integratech.be/nl/producten/half-waterdichte-armaturen/resultaten/ | https://integratech.be/fr/produits/luminaire-led-etanche/ | https://www.integratech.be/eng/products/waterproof-luminaire/ | https://www.integratech.be/downloads/datasheets/PRO12404PMU-nl.pdf | https://www.integratech.be/downloads/datasheets/PRO12404PMU-fr.pdf | https://www.integratech.be/downloads/datasheets/PRO12404PMU-eng.pdf | https://integratech.be/downloads/photometric-data/protect.zip | https://www.integratech.be/downloads/pics/PRO12404PMU.jpg | https://www.integratech.be/downloads/pics/maatschetsen\protect-afmetingen.jpg | 06 | smd2835 | San'an Optoelectronics | -20~+45 | 200~240 | TRUE | TRUE | TRUE | 5 | inclusief driver (intern) | FALSE | 91 99 100 100 100 | clear | 3 | no | 75.000 | L80B50 | FALSE |  |  |  | 1
Halfwaterdichte armaturen | On order | A | PROTECT | Protect | PRO12404PMUDA | Protect 1.2m 40W 4000K IP69K PMMA UGR<19 DALI | Protect 1.2m 40W 4000K IP69K PMMA UGR<19 DALI | Protect 1.2m 40W 4000K IP69K PMMA UGR<19 DALI | st | 325.75 | 5200 | 130 | 5420076268756 | 9405 11 40 90 | EC002892 | No | 90 | 0.0661 | 4.56 |  |  | 2.44 | 1152 | 75 | 86 | 75 |  | 1290 | 80 | 80 | 9 | 72 | IP69K | 0,95 | 84 | 40 | 4000 | 60 | Protect is een tubulair toestel met IP69K beschermingsgraad en voorzien van RVS L316 eindkappen en opklembare montagebeugels. Protect wordt geleverd met interne doorvoerbedrading 3G1,5mm² voor eenvoudige en snelle lijnmontage. Dankzij de toolless aansluitklemmen met nylon wartel aan beide zijden en de opklembare montagebeugels kan dit toestel in een wip geïnstalleerd worden. De transparante PMMA diffuser maakt dit toestel oa. geschikt voor agrarische toepassingen, industriële zeepoplossingen, olieën en chloorgas. De interne lensoptiek garandeerd een lage verblinding UGR<19. Het ingebouwde ontluchtingsventiel vermindert de kans op vochtdamp en verhoogt de levensduur van de dichtingen. Met DALI. | Protect est un appareil tubulaire avec un degré de protection IP69K, et équipé de embouts et de supports de montage en acier inoxydable L316. Protect est livré avec un câblage traversant de 3G1,5mm² pour un assemblage en ligne facile et rapide. Grâce à ces connecteurs sans outils avec presse-étoupe en nylon des deux côtés, et aux supports de montage clipsables, cet appareil peut être installé en un tournemain. Le diffuseur en PMMA opaque est particulierement utile, entre autre, aux applications agricoles, solutions de savon industriel, aux huiles et au chlore gazeux. La soupape de purge intégrée réduit le risque de vapeur humide et augmente la durée de vie des joints. Avec DALI. | Protect is a tubular device with an IP69K degree of protection and equipped with stainless steel L316 end caps and clip-on mounting brackets. Protect comes with internal transit wiring 3G1.5mm² for easy and fast line assembly. Thanks to the toolless terminals with nylon cable gland on both sides and the clip-on mounting brackets, this device can be installed in no time. The transparent PMMA diffuser makes this device among others. suitable for agricultural applications, industrial soap solutions, oils and chlorine gas. The internal lens optic guarantees a low glare of UGR <19. The built-in breather reduces the risk of moisture vapor and increases the service life of the seals. With DALI. | https://integratech.be/nl/producten/half-waterdichte-armaturen/resultaten/ | https://integratech.be/fr/produits/luminaire-led-etanche/ | https://www.integratech.be/eng/products/waterproof-luminaire/ | https://www.integratech.be/downloads/datasheets/PRO12404PMU-nl.pdf | https://www.integratech.be/downloads/datasheets/PRO12404PMU-fr.pdf | https://www.integratech.be/downloads/datasheets/PRO12404PMU-eng.pdf | https://integratech.be/downloads/photometric-data/protect.zip | https://www.integratech.be/downloads/pics/PRO12404PMU.jpg | https://www.integratech.be/downloads/pics/maatschetsen\protect-afmetingen.jpg | 06 |  | San'an Optoelectronics | -20~+45 | 200~240 | TRUE | TRUE | TRUE | 5 | inclusief driver (intern) | FALSE | 91 99 100 100 100 | clear | 3 | DALI | 75.000 | L80B50 | FALSE |  |  |  | 1
Halfwaterdichte armaturen | On order | A | PROTECT | Protect | PRO12404PMUE | Protect 1.2m 40W 4000K IP69K PMMA UGR<19 EM 3h 5W | Protect 1.2m 40W 4000K IP69K PMMA UGR<19 EM 3h 5W | Protect 1.2m 40W 4000K IP69K PMMA UGR<19 EM 3h 5W | st | 341.14 | 5200 | 130 | 5420076255039 | 9405 11 40 90 | EC002892 | No | 90 | 0.0661 | 4.56 | 0.057 | Ni-Cd/LiFePO rechargable 100gr B110020050 | 2.54 | 1152 | 75 | 86 | 75 |  | 1290 | 80 | 80 | 9 | 72 | IP69K | 0,95 | 84 | 40 | 4000 | 60 | Protect is een tubulair toestel met IP69K beschermingsgraad en voorzien van RVS L316 eindkappen en opklembare montagebeugels. Protect wordt geleverd met interne doorvoerbedrading 3G1,5mm² voor eenvoudige en snelle lijnmontage. Dankzij de toolless aansluitklemmen met nylon wartel aan beide zijden en de opklembare montagebeugels kan dit toestel in een wip geïnstalleerd worden. De transparante PMMA diffuser maakt dit toestel oa. geschikt voor agrarische toepassingen, industriële zeepoplossingen, olieën en chloorgas. De interne lensoptiek garandeerd een lage verblinding UGR<19. Het ingebouwde ontluchtingsventiel vermindert de kans op vochtdamp en verhoogt de levensduur van de dichtingen. Met autotest noodunit en milieuvriendelijke LiFePO batterijen met een autonomie van 3 uur. Output in nood 5W 652,9lm/. | Protect est un appareil tubulaire avec un protection IP69K équipé avec des embouts en acier inoxydable L316 et de supports de montage à clipser. Protect est livré avec un câblage traversant de 3G1,5mm² pour un assemblage en ligne facile et rapide. Grâce aux terminaux sans outils des deux côtés avec presse-étoupes en nylon et les supports de montage clipsables, cet appareil peut être installé en un tournemain. Le diffuseur en PMMA opale rend cet appareil adapté aux applications agricoles, aux solutions de savon industriel, aux huiles et au chlore gazeux. L'optique interne avec lentille garantit un faible éblouissement UGR<19. La soupape de purge intégrée réduit le risque de vapeur d'humidité et augmente la durée de vie des joints. Avec unité de secours autotest et batteries LiFePO respectueuses de l'environnement, autonomie de 3 heures. Sortie en mode urgence 5W 652,9lm. | Protect is a tubular device with an IP69K degree of protection and equipped with stainless steel L316 end caps and clip-on mounting brackets. Protect comes with internal transit wiring 3G1.5mm² for easy and fast line assembly. Thanks to the toolless terminals with nylon cable gland on both sides and the clip-on mounting brackets, this device can be installed in no time. The transparent PMMA diffuser makes this device among others. suitable for agricultural applications, industrial soap solutions, oils and chlorine gas. The internal lens optic guarantees a low glare of UGR <19. The built-in breather reduces the risk of moisture vapor and increases the service life of the seals. With autotest emergency unit and environmentally friendly LiFePO batteries, autonomy of 3 hours. Output in emergency mode 5W 652,9lm. | https://integratech.be/nl/producten/half-waterdichte-armaturen/resultaten/ | https://integratech.be/fr/produits/luminaire-led-etanche/ | https://www.integratech.be/eng/products/waterproof-luminaire/ | https://www.integratech.be/downloads/datasheets/PRO12404PMUE-nl.pdf | https://www.integratech.be/downloads/datasheets/PRO12404PMUE-fr.pdf | https://www.integratech.be/downloads/datasheets/PRO12404PMUE-eng.pdf | https://integratech.be/downloads/photometric-data/protect.zip | https://www.integratech.be/downloads/pics/PRO12404PMUE.jpg | https://www.integratech.be/downloads/pics/maatschetsen\protect-afmetingen.jpg | 06 | smd2835 | San'an Optoelectronics | -20~+45 | 200~240 | TRUE | TRUE | TRUE | 5 | inclusief driver (intern) | FALSE | 91 99 100 100 100 | clear | 3 | no | 75.000 | L80B50 | FALSE |  |  |  | 1
Halfwaterdichte armaturen | On order | A | PROTECT | Protect | PRO12404PMUS | Protect 1.2m 40W 4000K IP69K PMMA UGR<19 sensor | Protect 1.2m 40W 4000K IP69K PMMA UGR<19 sensor | Protect 1.2m 40W 4000K IP69K PMMA UGR<19 sensor | st | 280.81 | 5200 | 130 | 5420076255022 | 9405 11 40 90 | EC002892 | No | 90 | 0.0661 | 4.56 |  |  | 2.44 | 1152 | 75 | 86 | 75 |  | 1290 | 80 | 80 | 9 | 72 | IP69K | 0,95 | 84 | 40 | 4000 | 60 | Protect is een tubulair toestel met IP69K beschermingsgraad en voorzien van RVS L316 eindkappen en opklembare montagebeugels. Protect wordt geleverd met interne doorvoerbedrading 3G1,5mm² voor eenvoudige en snelle lijnmontage. Dankzij de toolless aansluitklemmen met nylon wartel aan beide zijden en de opklembare montagebeugels kan dit toestel in een wip geïnstalleerd worden. De transparante PMMA diffuser maakt dit toestel oa. geschikt voor agrarische toepassingen, industriële zeepoplossingen, olieën en chloorgas. De interne lensoptiek garandeerd een lage verblinding UGR<19. Het ingebouwde ontluchtingsventiel vermindert de kans op vochtdamp en verhoogt de levensduur van de dichtingen. Met ingebouwde microwave sensor. Te gebruiken in combinatie met handzender INT-remote. | Protect est un appareil tubulaire avec un degré de protection IP69K, et équipé de embouts et de supports de montage en acier inoxydable L316. Protect est livré avec un câblage traversant de 3G1,5mm² pour un assemblage en ligne facile et rapide. Grâce à ces connecteurs sans outils avec presse-étoupe en nylon des deux côtés, et aux supports de montage clipsables, cet appareil peut être installé en un tournemain. Le diffuseur en PMMA opaque est particulierement utile, entre autre, aux applications agricoles, solutions de savon industriel, aux huiles et au chlore gazeux. La soupape de purge intégrée réduit le risque de vapeur humide et augmente la durée de vie des joints. Avec capteur RF intégré. À utiliser en combinaison avec l'émetteur portatif INT-remote. | Protect is a tubular device with an IP69K degree of protection and equipped with stainless steel L316 end caps and clip-on mounting brackets. Protect comes with internal transit wiring 3G1.5mm² for easy and fast line assembly. Thanks to the toolless terminals with nylon cable gland on both sides and the clip-on mounting brackets, this device can be installed in no time. The transparent PMMA diffuser makes this device among others. suitable for agricultural applications, industrial soap solutions, oils and chlorine gas. The internal lens optic guarantees a low glare of UGR <19. The built-in breather reduces the risk of moisture vapor and increases the service life of the seals. With built-in microwave sensor. To be used in combination with the handheld transmitter INT-remote. | https://integratech.be/nl/producten/half-waterdichte-armaturen/resultaten/ | https://integratech.be/fr/produits/luminaire-led-etanche/ | https://www.integratech.be/eng/products/waterproof-luminaire/ | https://www.integratech.be/downloads/datasheets/PRO12404PMUS-nl.pdf | https://www.integratech.be/downloads/datasheets/PRO12404PMUS-fr.pdf | https://www.integratech.be/downloads/datasheets/PRO12404PMUS-eng.pdf | https://integratech.be/downloads/photometric-data/protect.zip | https://www.integratech.be/downloads/pics/PRO12404PMUS.jpg | https://www.integratech.be/downloads/pics/maatschetsen\protect-afmetingen.jpg | 06 | smd2835 | San'an Optoelectronics | -20~+45 | 200~240 | TRUE | TRUE | TRUE | 5 | inclusief driver (intern) | FALSE | 91 99 100 100 100 | clear | 3 | no | 75.000 | L80B50 | FALSE |  |  |  | 1
Halfwaterdichte armaturen | On order | A | PROTECT | Protect | PRO12404PMUSE | Protect 1.2m 40W 4000K IP69K PMMA UGR<19 sensor+em | Protect 1.2m 40W 4000K IP69K PMMA UGR<19 sensor+em | Protect 1.2m 40W 4000K IP69K PMMA UGR<19 sensor+em | st | 375.33 | 5200 | 130 | 5420076255046 | 9405 11 40 90 | EC002892 | No | 90 | 0.0661 | 4.56 | 0.057 | Ni-Cd/LiFePO rechargable 100gr B110020050 | 2.54 | 1152 | 75 | 86 | 75 |  | 1290 | 80 | 80 | 9 | 72 | IP69K | 0,95 | 84 | 40 | 4000 | 60 | Protect is een tubulair toestel met IP69K beschermingsgraad en voorzien van RVS L316 eindkappen en opklembare montagebeugels. Protect wordt geleverd met interne doorvoerbedrading 3G1,5mm² voor eenvoudige en snelle lijnmontage. Dankzij de toolless aansluitklemmen met nylon wartel aan beide zijden en de opklembare montagebeugels kan dit toestel in een wip geïnstalleerd worden. De transparante PMMA diffuser maakt dit toestel oa. geschikt voor agrarische toepassingen, industriële zeepoplossingen, olieën en chloorgas. De interne lensoptiek garandeerd een lage verblinding UGR<19. Het ingebouwde ontluchtingsventiel vermindert de kans op vochtdamp en verhoogt de levensduur van de dichtingen. Met ingebouwde microwave sensor. Te gebruiken in combinatie met handzender INT-remote. Met autotest noodunit en milieuvriendelijke LiFePO batterijen met een autonomie van 3 uur. Output in nood 5W 618lm/. | Protect est un appareil tubulaire avec un protection IP69K équipé avec des embouts en acier inoxydable L316 et de supports de montage à clipser. Protect est livré avec un câblage traversant de 3G1,5mm² pour un assemblage en ligne facile et rapide. Grâce aux terminaux sans outils des deux côtés avec presse-étoupes en nylon et les supports de montage clipsables, cet appareil peut être installé en un tournemain. Le diffuseur en PMMA opale rend cet appareil adapté aux applications agricoles, aux solutions de savon industriel, aux huiles et au chlore gazeux. L'optique interne avec lentille garantit un faible éblouissement UGR<19. La soupape de purge intégrée réduit le risque de vapeur d'humidité et augmente la durée de vie des joints. Avec capteur RF intégré. À utiliser en combinaison avec l'émetteur portatif INT-remote. Avec unité de secours autotest et batteries LiFePO respectueuses de l'environnement, autonomie de 3 heures. Sortie en mode urgence 5W 816lm. | Protect is a tubular device with an IP69K degree of protection and equipped with stainless steel L316 end caps and clip-on mounting brackets. Protect comes with internal transit wiring 3G1.5mm² for easy and fast line assembly. Thanks to the toolless terminals with nylon cable gland on both sides and the clip-on mounting brackets, this device can be installed in no time. The transparent PMMA diffuser makes this device among others. suitable for agricultural applications, industrial soap solutions, oils and chlorine gas. The internal lens optic guarantees a low glare of UGR <19. The built-in breather reduces the risk of moisture vapor and increases the service life of the seals. With built-in microwave sensor. To be used in combination with the handheld transmitter INT-remote. With autotest emergency unit and environmentally friendly LiFePO batteries, autonomy of 3 hours. Output in emergency mode 5W 618lm. | https://integratech.be/nl/producten/half-waterdichte-armaturen/resultaten/ | https://integratech.be/fr/produits/luminaire-led-etanche/ | https://www.integratech.be/eng/products/waterproof-luminaire/ | https://www.integratech.be/downloads/datasheets/PRO12404PMUSE-nl.pdf | https://www.integratech.be/downloads/datasheets/PRO12404PMUSE-fr.pdf | https://www.integratech.be/downloads/datasheets/PRO12404PMUSE-eng.pdf | https://integratech.be/downloads/photometric-data/protect.zip | https://www.integratech.be/downloads/pics/PRO12404PMUSE.jpg | https://www.integratech.be/downloads/pics/maatschetsen\protect-afmetingen.jpg | 06 | smd2835 | San'an Optoelectronics | -20~+45 | 200~240 | TRUE | TRUE | TRUE | 5 | inclusief driver (intern) | FALSE | 91 99 100 100 100 | clear | 3 | no | 75.000 | L80B50 | FALSE |  |  |  | 1
Halfwaterdichte armaturen | Courant C | A | PROTECT | Protect | PRO15604PC | Protect 1.5m 60W 4000K IP69K PC | Protect 1.5m 60W 4000K IP69K PC | Protect 1.5m 60W 4000K IP69K PC | st | 286.66 | 7500 | 125 | 5420076253097 | 9405 11 40 90 | EC002892 | Yes | 3 | 0.0661 | 4.56 |  |  | 3.33 | 1452 | 75 | 86 | 75 |  | 1590 | 80 | 80 | 6 | 108 | IP69K | 0,95 | 84 | 60 | 4000 | 120 | Protect is een tubulair toestel met IP69K beschermingsgraad en voorzien van RVS L316 eindkappen en opklembare montagebeugels. Protect wordt geleverd met interne doorvoerbedrading 3G1,5mm² voor eenvoudige en snelle lijnmontage. Dankzij de toolless aansluitklemmen met nylon wartel aan beide zijden en de opklembare montagebeugels kan dit toestel in een wip geïnstalleerd worden. De opalen PC diffuser garandeerd een slagvastheid van IK10 en maakt dit toestel geschikt voor anti-vandalisme en toepassingen in garages en werkplaatsen. Het ingebouwde ontluchtingsventiel vermindert de kans op vochtdamp en verhoogt de levensduur van de dichtingen. | Protect est un appareil tubulaire avec un degré de protection IP69K, et équipé de embouts et de supports de montage en acier inoxydable L316. Protect est livré avec un câblage traversant de 3G1,5mm² pour un assemblage en ligne facile et rapide. Grâce à ces connecteurs sans outils avec presse-étoupe en nylon des deux côtés, et aux supports de montage clipsables, cet appareil peut être installé en un tournemain. Le diffuseur en PC opaque est particulierement utile, entre autre, aux applications agricoles, solutions de savon industriel, aux huiles et au chlore gazeux. La soupape de purge intégrée réduit le risque de vapeur humide et augmente la durée de vie des joints. | Protect is a tubular device with an IP69K degree of protection and equipped with stainless steel L316 end caps and clip-on mounting brackets. Protect comes with internal transit wiring 3G1.5mm² for easy and fast line assembly. Thanks to the toolless terminals with nylon cable gland on both sides and the clip-on mounting brackets, this device can be installed in no time. The opal PC diffuser guarantees an impact resistance of IK10 and makes this luminaire suitable for anti-vandalism and applications in garages and workshops. The built-in breather reduces the risk of moisture vapor and increases the service life of the seals. | https://integratech.be/nl/producten/half-waterdichte-armaturen/resultaten/ | https://integratech.be/fr/produits/luminaire-led-etanche/ | https://www.integratech.be/eng/products/waterproof-luminaire/ | https://www.integratech.be/downloads/datasheets/PRO15604PC-nl.pdf | https://www.integratech.be/downloads/datasheets/PRO15604PC-fr.pdf | https://www.integratech.be/downloads/datasheets/PRO15604PC-eng.pdf | https://integratech.be/downloads/photometric-data/protect.zip | https://www.integratech.be/downloads/pics/PRO15604PC.jpg | https://www.integratech.be/downloads/pics/maatschetsen\protect-afmetingen.jpg | 10 | smd2835 | San'an Optoelectronics | -20~+45 | 200~240 | TRUE | TRUE | FALSE | 5 | inclusief driver (intern) | FALSE | 43 72 90 92 100 | opaque | 3 | no | 75.000 | L80B50 | FALSE |  |  |  | 1
Halfwaterdichte armaturen | On order | A | PROTECT | Protect | PRO15604PC-DALI | Protect 1.5m 60W 4000K IP69K PC DALI | Protect 1.5m 60W 4000K IP69K PC DALI | Protect 1.5m 60W 4000K IP69K PC DALI | st | 307.62 | 7500 | 125 | 5420076272722 | 9405 11 40 90 | EC002892 | No | 90 | 0.0661 | 4.56 |  |  | 3.33 | 1452 | 75 | 86 | 75 |  | 1590 | 80 | 80 | 6 | 72 | IP69K | 0,95 | 84 | 60 | 4000 | 120 | Protect is een tubulair toestel met IP69K beschermingsgraad en voorzien van RVS L316 eindkappen en opklembare montagebeugels. Protect wordt geleverd met interne doorvoerbedrading 3G1,5mm² voor eenvoudige en snelle lijnmontage. Dankzij de toolless aansluitklemmen met nylon wartel aan beide zijden en de opklembare montagebeugels kan dit toestel in een wip geïnstalleerd worden. De opalen PC diffuser garandeerd een slagvastheid van IK10 en maakt dit toestel geschikt voor anti-vandalisme en toepassingen in garages en werkplaatsen. Het ingebouwde ontluchtingsventiel vermindert de kans op vochtdamp en verhoogt de levensduur van de dichtingen. | Protect est un appareil tubulaire avec un degré de protection IP69K, et équipé de embouts et de supports de montage en acier inoxydable L316. Protect est livré avec un câblage traversant de 3G1,5mm² pour un assemblage en ligne facile et rapide. Grâce à ces connecteurs sans outils avec presse-étoupe en nylon des deux côtés, et aux supports de montage clipsables, cet appareil peut être installé en un tournemain. Le diffuseur en PC opaque est particulierement utile, entre autre, aux applications agricoles, solutions de savon industriel, aux huiles et au chlore gazeux. La soupape de purge intégrée réduit le risque de vapeur humide et augmente la durée de vie des joints. | Protect is a tubular device with an IP69K degree of protection and equipped with stainless steel L316 end caps and clip-on mounting brackets. Protect comes with internal transit wiring 3G1.5mm² for easy and fast line assembly. Thanks to the toolless terminals with nylon cable gland on both sides and the clip-on mounting brackets, this device can be installed in no time. The opal PC diffuser guarantees an impact resistance of IK10 and makes this luminaire suitable for anti-vandalism and applications in garages and workshops. The built-in breather reduces the risk of moisture vapor and increases the service life of the seals. | https://integratech.be/nl/producten/half-waterdichte-armaturen/resultaten/ | https://integratech.be/fr/produits/luminaire-led-etanche/ | https://www.integratech.be/eng/products/waterproof-luminaire/ | https://www.integratech.be/downloads/datasheets/PRO15604PC-nl.pdf | https://www.integratech.be/downloads/datasheets/PRO15604PC-fr.pdf | https://www.integratech.be/downloads/datasheets/PRO15604PC-eng.pdf | https://integratech.be/downloads/photometric-data/protect.zip | https://www.integratech.be/downloads/pics/PRO15604PC.jpg | https://www.integratech.be/downloads/pics/maatschetsen\protect-afmetingen.jpg | 10 | smd2835 | San'an Optoelectronics | -20~+45 | 200~240 | TRUE | TRUE | FALSE | 5 | inclusief driver (intern) | FALSE | 43 72 90 92 100 | opaque | 3 | DALI | 75.000 | L80B50 | FALSE |  |  |  | 1
Halfwaterdichte armaturen | On order | A | PROTECT | Protect | PRO15604PCE | Protect 1.5m 60W 4000K IP69K PC EM 3h 5W | Protect 1.5m 60W 4000K IP69K PC EM 3h 5W | Protect 1.5m 60W 4000K IP69K PC EM 3h 5W | st | 349.25 | 7500 | 125 | 5420076255213 | 9405 11 40 90 | EC002892 | No | 90 | 0.0661 | 4.56 | 0.057 | Ni-Cd/LiFePO rechargable 100gr B110020050 | 3.43 | 1452 | 75 | 86 | 75 |  | 1590 | 80 | 80 | 6 | 72 | IP69K | 0,95 | 84 | 60 | 4000 | 120 | Protect is een tubulair toestel met IP69K beschermingsgraad en voorzien van RVS L316 eindkappen en opklembare montagebeugels. Protect wordt geleverd met interne doorvoerbedrading 3G1,5mm² voor eenvoudige en snelle lijnmontage. Dankzij de toolless aansluitklemmen met nylon wartel aan beide zijden en de opklembare montagebeugels kan dit toestel in een wip geïnstalleerd worden. De opalen PC diffuser garandeerd een slagvastheid van IK10 en maakt dit toestel geschikt voor anti-vandalisme en toepassingen in garages en werkplaatsen. Het ingebouwde ontluchtingsventiel vermindert de kans op vochtdamp en verhoogt de levensduur van de dichtingen. Met autotest noodunit en milieuvriendelijke LiFePO batterijen met een autonomie van 3 uur. Output in nood 5W 652,9lm/. | Protect est un appareil tubulaire avec un degré de protection IP69K, et équipé de embouts et de supports de montage en acier inoxydable L316. Protect est livré avec un câblage traversant de 3G1,5mm² pour un assemblage en ligne facile et rapide. Grâce à ces connecteurs sans outils avec presse-étoupe en nylon des deux côtés, et aux supports de montage clipsables, cet appareil peut être installé en un tournemain. Le diffuseur en PC opaque est particulierement utile, entre autre, aux applications agricoles, solutions de savon industriel, aux huiles et au chlore gazeux. La soupape de purge intégrée réduit le risque de vapeur humide et augmente la durée de vie des joints. Avec unité de secours autotest et batteries LiFePO respectueuses de l'environnement, autonomie de 3 heures. Sortie en mode urgence 5W 652,9lm. | Protect is a tubular device with an IP69K degree of protection and equipped with stainless steel L316 end caps and clip-on mounting brackets. Protect comes with internal transit wiring 3G1.5mm² for easy and fast line assembly. Thanks to the toolless terminals with nylon cable gland on both sides and the clip-on mounting brackets, this device can be installed in no time. The opal PC diffuser guarantees an impact resistance of IK10 and makes this luminaire suitable for anti-vandalism and applications in garages and workshops. The built-in breather reduces the risk of moisture vapor and increases the service life of the seals. With autotest emergency unit and environmentally friendly LiFePO batteries, autonomy of 3 hours. Output in emergency mode 5W 652,9lm. | https://integratech.be/nl/producten/half-waterdichte-armaturen/resultaten/ | https://integratech.be/fr/produits/luminaire-led-etanche/ | https://www.integratech.be/eng/products/waterproof-luminaire/ | https://www.integratech.be/downloads/datasheets/PRO15604PCE-nl.pdf | https://www.integratech.be/downloads/datasheets/PRO15604PCE-fr.pdf | https://www.integratech.be/downloads/datasheets/PRO15604PCE-eng.pdf | https://integratech.be/downloads/photometric-data/protect.zip | https://www.integratech.be/downloads/pics/PRO15604PCE.jpg | https://www.integratech.be/downloads/pics/maatschetsen\protect-afmetingen.jpg | 10 | smd2835 | San'an Optoelectronics | -20~+45 | 200~240 | TRUE | TRUE | FALSE | 5 | inclusief driver (intern) | FALSE | 43 72 90 92 100 | opaque | 3 | no | 75.000 | L80B50 | FALSE |  |  |  | 1
Halfwaterdichte armaturen | On order | A | PROTECT | Protect | PRO15604PCS | Protect 1.5m 60W 4000K IP69K PC sensor | Protect 1.5m 60W 4000K IP69K PC sensor | Protect 1.5m 60W 4000K IP69K PC sensor | st | 293.52 | 7500 | 125 | 5420076255206 | 9405 11 40 90 | EC002892 | No | 90 | 0.0661 | 4.56 |  |  | 3.33 | 1452 | 75 | 86 | 75 |  | 1590 | 80 | 80 | 6 | 72 | IP69K | 0,95 | 84 | 60 | 4000 | 120 | Protect is een tubulair toestel met IP69K beschermingsgraad en voorzien van RVS L316 eindkappen en opklembare montagebeugels. Protect wordt geleverd met interne doorvoerbedrading 3G1,5mm² voor eenvoudige en snelle lijnmontage. Dankzij de toolless aansluitklemmen met nylon wartel aan beide zijden en de opklembare montagebeugels kan dit toestel in een wip geïnstalleerd worden. De opalen PC diffuser garandeerd een slagvastheid van IK10 en maakt dit toestel geschikt voor anti-vandalisme en toepassingen in garages en werkplaatsen. Het ingebouwde ontluchtingsventiel vermindert de kans op vochtdamp en verhoogt de levensduur van de dichtingen. Met ingebouwde microwave sensor. Te gebruiken in combinatie met handzender INT-remote. | Protect est un appareil tubulaire avec un degré de protection IP69K, et équipé de embouts et de supports de montage en acier inoxydable L316. Protect est livré avec un câblage traversant de 3G1,5mm² pour un assemblage en ligne facile et rapide. Grâce à ces connecteurs sans outils avec presse-étoupe en nylon des deux côtés, et aux supports de montage clipsables, cet appareil peut être installé en un tournemain. Le diffuseur en PC opaque est particulierement utile, entre autre, aux applications agricoles, solutions de savon industriel, aux huiles et au chlore gazeux. La soupape de purge intégrée réduit le risque de vapeur humide et augmente la durée de vie des joints. Avec capteur RF intégré. À utiliser en combinaison avec l'émetteur portatif INT-remote. | Protect is a tubular device with an IP69K degree of protection and equipped with stainless steel L316 end caps and clip-on mounting brackets. Protect comes with internal transit wiring 3G1.5mm² for easy and fast line assembly. Thanks to the toolless terminals with nylon cable gland on both sides and the clip-on mounting brackets, this device can be installed in no time. The opal PC diffuser guarantees an impact resistance of IK10 and makes this luminaire suitable for anti-vandalism and applications in garages and workshops. The built-in breather reduces the risk of moisture vapor and increases the service life of the seals. With built-in microwave sensor. To be used in combination with the handheld transmitter INT-remote. | https://integratech.be/nl/producten/half-waterdichte-armaturen/resultaten/ | https://integratech.be/fr/produits/luminaire-led-etanche/ | https://www.integratech.be/eng/products/waterproof-luminaire/ | https://www.integratech.be/downloads/datasheets/PRO15604PCS-nl.pdf | https://www.integratech.be/downloads/datasheets/PRO15604PCS-fr.pdf | https://www.integratech.be/downloads/datasheets/PRO15604PCS-eng.pdf | https://integratech.be/downloads/photometric-data/protect.zip | https://www.integratech.be/downloads/pics/PRO15604PCS.jpg | https://www.integratech.be/downloads/pics/maatschetsen\protect-afmetingen.jpg | 10 | smd2835 | San'an Optoelectronics | -20~+45 | 200~240 | TRUE | TRUE | FALSE | 5 | inclusief driver (intern) | FALSE | 43 72 90 92 100 | opaque | 3 | no | 75.000 | L80B50 | FALSE |  |  |  | 1
Halfwaterdichte armaturen | On order | A | PROTECT | Protect | PRO15604PCSE | Protect 1.5m 60W 4000K IP69K PC sensor + EM 3h | Protect 1.5m 60W 4000K IP69K PC sensor + EM 3h | Protect 1.5m 60W 4000K IP69K PC sensor + EM 3h | st | 385.97 | 7500 | 125 | 5420076255220 | 9405 11 40 90 | EC002892 | No | 90 | 0.0661 | 4.56 | 0.057 | Ni-Cd/LiFePO rechargable 100gr B110020050 | 3.33 | 1452 | 75 | 86 | 75 |  | 1590 | 80 | 80 | 6 | 72 | IP69K | 0,95 | 84 | 60 | 4000 | 120 | Protect is een tubulair toestel met IP69K beschermingsgraad en voorzien van RVS L316 eindkappen en opklembare montagebeugels. Protect wordt geleverd met interne doorvoerbedrading 3G1,5mm² voor eenvoudige en snelle lijnmontage. Dankzij de toolless aansluitklemmen met nylon wartel aan beide zijden en de opklembare montagebeugels kan dit toestel in een wip geïnstalleerd worden. De opalen PC diffuser garandeerd een slagvastheid van IK10 en maakt dit toestel geschikt voor anti-vandalisme en toepassingen in garages en werkplaatsen. Het ingebouwde ontluchtingsventiel vermindert de kans op vochtdamp en verhoogt de levensduur van de dichtingen. Met ingebouwde microwave sensor. Te gebruiken in combinatie met handzender INT-remote. Met autotest noodunit en milieuvriendelijke LiFePO batterijen met een autonomie van 3 uur. Output in nood 5W 618lm/. | Protect est un appareil tubulaire avec un degré de protection IP69K, et équipé de embouts et de supports de montage en acier inoxydable L316. Protect est livré avec un câblage traversant de 3G1,5mm² pour un assemblage en ligne facile et rapide. Grâce à ces connecteurs sans outils avec presse-étoupe en nylon des deux côtés, et aux supports de montage clipsables, cet appareil peut être installé en un tournemain. Le diffuseur en PC opaque est particulierement utile, entre autre, aux applications agricoles, solutions de savon industriel, aux huiles et au chlore gazeux. La soupape de purge intégrée réduit le risque de vapeur humide et augmente la durée de vie des joints. Avec capteur RF intégré. À utiliser en combinaison avec l'émetteur portatif INT-remote. Avec unité de secours autotest et batteries LiFePO respectueuses de l'environnement, autonomie de 3 heures. Sortie en mode urgence 5W 816lm. | Protect is a tubular device with an IP69K degree of protection and equipped with stainless steel L316 end caps and clip-on mounting brackets. Protect comes with internal transit wiring 3G1.5mm² for easy and fast line assembly. Thanks to the toolless terminals with nylon cable gland on both sides and the clip-on mounting brackets, this device can be installed in no time. The opal PC diffuser guarantees an impact resistance of IK10 and makes this luminaire suitable for anti-vandalism and applications in garages and workshops. The built-in breather reduces the risk of moisture vapor and increases the service life of the seals. With built-in microwave sensor. To be used in combination with the handheld transmitter INT-remote. With autotest emergency unit and environmentally friendly LiFePO batteries, autonomy of 3 hours. Output in emergency mode 5W 618lm. | https://integratech.be/nl/producten/half-waterdichte-armaturen/resultaten/ | https://integratech.be/fr/produits/luminaire-led-etanche/ | https://www.integratech.be/eng/products/waterproof-luminaire/ | https://www.integratech.be/downloads/datasheets/PRO15604PCSE-nl.pdf | https://www.integratech.be/downloads/datasheets/PRO15604PCSE-fr.pdf | https://www.integratech.be/downloads/datasheets/PRO15604PCSE-eng.pdf | https://integratech.be/downloads/photometric-data/protect.zip | https://www.integratech.be/downloads/pics/PRO15604PCSE.jpg | https://www.integratech.be/downloads/pics/maatschetsen\protect-afmetingen.jpg | 10 | smd2835 | San'an Optoelectronics | -20~+45 | 200~240 | TRUE | TRUE | FALSE | 5 | inclusief driver (intern) | FALSE | 43 72 90 92 100 | opaque | 3 | no | 75.000 | L80B50 | FALSE |  |  |  | 1
Halfwaterdichte armaturen | On order | A | PROTECT | Protect | PRO15604PCU | Protect 1.5m 60W 4000K IP69K PC UGR<19 | Protect 1.5m 60W 4000K IP69K PC UGR<19 | Protect 1.5m 60W 4000K IP69K PC UGR<19 | st | 319.24 | 7180 | 120 | 5420076255237 | 9405 11 40 90 | EC002892 | No | 90 | 0.0661 | 4.56 |  |  | 3.33 | 1452 | 75 | 86 | 75 |  | 1590 | 80 | 80 | 6 | 72 | IP69K | 0,95 | 84 | 60 | 4000 | 60 | Protect is een tubulair toestel met IP69K beschermingsgraad en voorzien van RVS L316 eindkappen en opklembare montagebeugels. Protect wordt geleverd met interne doorvoerbedrading 3G1,5mm² voor eenvoudige en snelle lijnmontage. Dankzij de toolless aansluitklemmen met nylon wartel aan beide zijden en de opklembare montagebeugels kan dit toestel in een wip geïnstalleerd worden. De transparante PC diffuser garandeerd een slagvastheid van IK10 en maakt dit toestel geschikt voor anti-vandalisme en toepassingen in garages en werkplaatsen. De interne lensoptiek garandeerd een lage verblinding UGR<19. Het ingebouwde ontluchtingsventiel vermindert de kans op vochtdamp en verhoogt de levensduur van de dichtingen. | Protect est un appareil tubulaire avec un degré de protection IP69K, et équipé de embouts et de supports de montage en acier inoxydable L316. Protect est livré avec un câblage traversant de 3G1,5mm² pour un assemblage en ligne facile et rapide. Grâce à ces connecteurs sans outils avec presse-étoupe en nylon des deux côtés, et aux supports de montage clipsables, cet appareil peut être installé en un tournemain. Le diffuseur en PC opaque est particulierement utile, entre autre, aux applications agricoles, solutions de savon industriel, aux huiles et au chlore gazeux. La soupape de purge intégrée réduit le risque de vapeur humide et augmente la durée de vie des joints. | Protect is a tubular device with an IP69K degree of protection and equipped with stainless steel L316 end caps and clip-on mounting brackets. Protect comes with internal transit wiring 3G1.5mm² for easy and fast line assembly. Thanks to the toolless terminals with nylon cable gland on both sides and the clip-on mounting brackets, this device can be installed in no time. The transparent PC diffuser guarantees an impact resistance of IK10 and makes this luminaire suitable for anti-vandalism and applications in garages and workshops. The internal lens optic guarantees a low glare of UGR <19. The built-in breather reduces the risk of moisture vapor and increases the service life of the seals. | https://integratech.be/nl/producten/half-waterdichte-armaturen/resultaten/ | https://integratech.be/fr/produits/luminaire-led-etanche/ | https://www.integratech.be/eng/products/waterproof-luminaire/ | https://www.integratech.be/downloads/datasheets/PRO15604PCU-nl.pdf | https://www.integratech.be/downloads/datasheets/PRO15604PCU-fr.pdf | https://www.integratech.be/downloads/datasheets/PRO15604PCU-eng.pdf | https://integratech.be/downloads/photometric-data/protect.zip | https://www.integratech.be/downloads/pics/PRO15604PCU.jpg | https://www.integratech.be/downloads/pics/maatschetsen\protect-afmetingen.jpg | 10 | smd2835 | San'an Optoelectronics | -20~+45 | 200~240 | TRUE | TRUE | FALSE | 5 | inclusief driver (intern) | FALSE | 91 99 100 100 100 | clear | 3 | no | 75.000 | L80B50 | FALSE |  |  |  | 1
Halfwaterdichte armaturen | On order | A | PROTECT | Protect | PRO15604PCU-DALI | Protect 1.5m 60W 4000K IP69K PC UGR<19 DALI | Protect 1.5m 60W 4000K IP69K PC UGR<19 DALI | Protect 1.5m 60W 4000K IP69K PC UGR<19 DALI | st | 371.35 | 7180 | 120 | 5420076257729 | 9405 11 40 90 | EC002892 | No | 90 | 0.0661 | 4.56 |  |  | 3.33 | 1452 | 75 | 86 | 75 |  | 1590 | 80 | 80 | 6 | 72 | IP69K | 0,95 | 84 | 60 | 4000 | 60 | Protect is een tubulair toestel met IP69K beschermingsgraad en voorzien van RVS L316 eindkappen en opklembare montagebeugels. Protect wordt geleverd met interne doorvoerbedrading 3G1,5mm² voor eenvoudige en snelle lijnmontage. Dankzij de toolless aansluitklemmen met nylon wartel aan beide zijden en de opklembare montagebeugels kan dit toestel in een wip geïnstalleerd worden. De opalen PMMA diffuser maakt dit toestel oa. geschikt voor agrarische toepassingen, industriële zeepoplossingen, olieën en chloorgas. Het ingebouwde ontluchtingsventiel vermindert de kans op vochtdamp en verhoogt de levensduur van de dichtingen. | Protect est un appareil tubulaire avec un degré de protection IP69K, et équipé de embouts et de supports de montage en acier inoxydable L316. Protect est livré avec un câblage traversant de 3G1,5mm² pour un assemblage en ligne facile et rapide. Grâce à ces connecteurs sans outils avec presse-étoupe en nylon des deux côtés, et aux supports de montage clipsables, cet appareil peut être installé en un tournemain. Le diffuseur en PC opaque est particulierement utile, entre autre, aux applications agricoles, solutions de savon industriel, aux huiles et au chlore gazeux. La soupape de purge intégrée réduit le risque de vapeur humide et augmente la durée de vie des joints. | Protect is a tubular device with an IP69K degree of protection and equipped with stainless steel L316 end caps and clip-on mounting brackets. Protect comes with internal transit wiring 3G1.5mm² for easy and fast line assembly. Thanks to the toolless terminals with nylon cable gland on both sides and the clip-on mounting brackets, this device can be installed in no time. The opal PMMA diffuser makes this device among others. suitable for agricultural applications, industrial soap solutions, oils and chlorine gas. The built-in breather reduces the risk of moisture vapor and increases the service life of the seals. | https://integratech.be/nl/producten/half-waterdichte-armaturen/resultaten/ | https://integratech.be/fr/produits/luminaire-led-etanche/ | https://www.integratech.be/eng/products/waterproof-luminaire/ | https://www.integratech.be/downloads/datasheets/PRO15604PCU-DALI-nl.pdf | https://www.integratech.be/downloads/datasheets/PRO15604PCU-DALI-fr.pdf | https://www.integratech.be/downloads/datasheets/PRO15604PCU-DALI-eng.pdf | https://integratech.be/downloads/photometric-data/protect.zip | https://www.integratech.be/downloads/pics/PRO15604PCU.jpg | https://www.integratech.be/downloads/pics/maatschetsen\protect-afmetingen.jpg | 10 | smd2835 | San'an Optoelectronics | -20~+45 | 200~240 | TRUE | TRUE | FALSE | 5 | inclusief driver (intern) | FALSE |  | opaque | 3 | DALI | 75.000 | L80B50 | FALSE |  |  |  | 1
Halfwaterdichte armaturen | On order | A | PROTECT | Protect | PRO15604PCUE | Protect 1.5m 60W 4000K IP69K PC UGR<19 EM 3h 5W | Protect 1.5m 60W 4000K IP69K PC UGR<19 EM 3h 5W | Protect 1.5m 60W 4000K IP69K PC UGR<19 EM 3h 5W | st | 383.68 | 7180 | 120 | 5420076255251 | 9405 11 40 90 | EC002892 | No | 90 | 0.0661 | 4.56 | 0.057 | Ni-Cd/LiFePO rechargable 100gr B110020050 | 3.43 | 1452 | 75 | 86 | 75 |  | 1590 | 80 | 80 | 6 | 72 | IP69K | 0,95 | 84 | 60 | 4000 | 60 | Protect is een tubulair toestel met IP69K beschermingsgraad en voorzien van RVS L316 eindkappen en opklembare montagebeugels. Protect wordt geleverd met interne doorvoerbedrading 3G1,5mm² voor eenvoudige en snelle lijnmontage. Dankzij de toolless aansluitklemmen met nylon wartel aan beide zijden en de opklembare montagebeugels kan dit toestel in een wip geïnstalleerd worden. De transparante PC diffuser garandeerd een slagvastheid van IK10 en maakt dit toestel geschikt voor anti-vandalisme en toepassingen in garages en werkplaatsen. De interne lensoptiek garandeerd een lage verblinding UGR<19. Het ingebouwde ontluchtingsventiel vermindert de kans op vochtdamp en verhoogt de levensduur van de dichtingen. Met autotest noodunit en milieuvriendelijke LiFePO batterijen met een autonomie van 3 uur. Output in nood 5W 652,9lm/. | Protect est un appareil tubulaire avec un degré de protection IP69K, et équipé de embouts et de supports de montage en acier inoxydable L316. Protect est livré avec un câblage traversant de 3G1,5mm² pour un assemblage en ligne facile et rapide. Grâce à ces connecteurs sans outils avec presse-étoupe en nylon des deux côtés, et aux supports de montage clipsables, cet appareil peut être installé en un tournemain. Le diffuseur en PC opaque est particulierement utile, entre autre, aux applications agricoles, solutions de savon industriel, aux huiles et au chlore gazeux. La soupape de purge intégrée réduit le risque de vapeur humide et augmente la durée de vie des joints. Avec unité de secours autotest et batteries LiFePO respectueuses de l'environnement, autonomie de 3 heures. Sortie en mode urgence 5W 652,9lm. | Protect is a tubular device with an IP69K degree of protection and equipped with stainless steel L316 end caps and clip-on mounting brackets. Protect comes with internal transit wiring 3G1.5mm² for easy and fast line assembly. Thanks to the toolless terminals with nylon cable gland on both sides and the clip-on mounting brackets, this device can be installed in no time. The transparent PC diffuser guarantees an impact resistance of IK10 and makes this luminaire suitable for anti-vandalism and applications in garages and workshops. The internal lens optic guarantees a low glare of UGR <19. The built-in breather reduces the risk of moisture vapor and increases the service life of the seals. With autotest emergency unit and environmentally friendly LiFePO batteries, autonomy of 3 hours. Output in emergency mode 5W 652,9lm. | https://integratech.be/nl/producten/half-waterdichte-armaturen/resultaten/ | https://integratech.be/fr/produits/luminaire-led-etanche/ | https://www.integratech.be/eng/products/waterproof-luminaire/ | https://www.integratech.be/downloads/datasheets/PRO15604PCUE-nl.pdf | https://www.integratech.be/downloads/datasheets/PRO15604PCUE-fr.pdf | https://www.integratech.be/downloads/datasheets/PRO15604PCUE-eng.pdf | https://integratech.be/downloads/photometric-data/protect.zip | https://www.integratech.be/downloads/pics/PRO15604PCUE.jpg | https://www.integratech.be/downloads/pics/maatschetsen\protect-afmetingen.jpg | 10 | smd2835 | San'an Optoelectronics | -20~+45 | 200~240 | TRUE | TRUE | FALSE | 5 | inclusief driver (intern) | FALSE | 91 99 100 100 100 | clear | 3 | no | 75.000 | L80B50 | FALSE |  |  |  | 1
Halfwaterdichte armaturen | On order | A | PROTECT | Protect | PRO15604PCUS | Protect 1.5m 60W 4000K IP69K PC UGR<19 sensor | Protect 1.5m 60W 4000K IP69K PC UGR<19 sensor | Protect 1.5m 60W 4000K IP69K PC UGR<19 sensor | st | 358.32 | 7180 | 120 | 5420076255244 | 9405 11 40 90 | EC002892 | No | 90 | 0.0661 | 4.56 |  |  | 3.33 | 1452 | 75 | 86 | 75 |  | 1590 | 80 | 80 | 6 | 72 | IP69K | 0,95 | 84 | 60 | 4000 | 60 | Protect is een tubulair toestel met IP69K beschermingsgraad en voorzien van RVS L316 eindkappen en opklembare montagebeugels. Protect wordt geleverd met interne doorvoerbedrading 3G1,5mm² voor eenvoudige en snelle lijnmontage. Dankzij de toolless aansluitklemmen met nylon wartel aan beide zijden en de opklembare montagebeugels kan dit toestel in een wip geïnstalleerd worden. De transparante PC diffuser garandeerd een slagvastheid van IK10 en maakt dit toestel geschikt voor anti-vandalisme en toepassingen in garages en werkplaatsen. De interne lensoptiek garandeerd een lage verblinding UGR<19. Het ingebouwde ontluchtingsventiel vermindert de kans op vochtdamp en verhoogt de levensduur van de dichtingen. Met ingebouwde microwave sensor. Te gebruiken in combinatie met handzender INT-remote. | Protect est un appareil tubulaire avec un degré de protection IP69K, et équipé de embouts et de supports de montage en acier inoxydable L316. Protect est livré avec un câblage traversant de 3G1,5mm² pour un assemblage en ligne facile et rapide. Grâce à ces connecteurs sans outils avec presse-étoupe en nylon des deux côtés, et aux supports de montage clipsables, cet appareil peut être installé en un tournemain. Le diffuseur en PC opaque est particulierement utile, entre autre, aux applications agricoles, solutions de savon industriel, aux huiles et au chlore gazeux. La soupape de purge intégrée réduit le risque de vapeur humide et augmente la durée de vie des joints. Avec capteur RF intégré. À utiliser en combinaison avec l'émetteur portatif INT-remote. | Protect is a tubular device with an IP69K degree of protection and equipped with stainless steel L316 end caps and clip-on mounting brackets. Protect comes with internal transit wiring 3G1.5mm² for easy and fast line assembly. Thanks to the toolless terminals with nylon cable gland on both sides and the clip-on mounting brackets, this device can be installed in no time. The transparent PC diffuser guarantees an impact resistance of IK10 and makes this luminaire suitable for anti-vandalism and applications in garages and workshops. The internal lens optic guarantees a low glare of UGR <19. The built-in breather reduces the risk of moisture vapor and increases the service life of the seals. With built-in microwave sensor. To be used in combination with the handheld transmitter INT-remote. | https://integratech.be/nl/producten/half-waterdichte-armaturen/resultaten/ | https://integratech.be/fr/produits/luminaire-led-etanche/ | https://www.integratech.be/eng/products/waterproof-luminaire/ | https://www.integratech.be/downloads/datasheets/PRO15604PCUS-nl.pdf | https://www.integratech.be/downloads/datasheets/PRO15604PCUS-fr.pdf | https://www.integratech.be/downloads/datasheets/PRO15604PCUS-eng.pdf | https://integratech.be/downloads/photometric-data/protect.zip | https://www.integratech.be/downloads/pics/PRO15604PCUS.jpg | https://www.integratech.be/downloads/pics/maatschetsen\protect-afmetingen.jpg | 10 | smd2835 | San'an Optoelectronics | -20~+45 | 200~240 | TRUE | TRUE | FALSE | 5 | inclusief driver (intern) | FALSE | 91 99 100 100 100 | clear | 3 | no | 75.000 | L80B50 | FALSE |  |  |  | 1
Halfwaterdichte armaturen | Courant C | A | PROTECT | Protect | PRO15604PM | Protect 1.5m 60W 4000K IP69K PMMA | Protect 1.5m 60W 4000K IP69K PMMA | Protect 1.5m 60W 4000K IP69K PMMA | st | 286.66 | 8000 | 133 | 5420076248376 | 9405 11 40 90 | EC002892 | Yes | 3 | 0.0661 | 4.56 |  |  | 3.33 | 1452 | 75 | 86 | 75 |  | 1590 | 80 | 80 | 6 | 108 | IP69K | 0,95 | 84 | 60 | 4000 | 120 | Protect is een tubulair toestel met IP69K beschermingsgraad en voorzien van RVS L316 eindkappen en opklembare montagebeugels. Protect wordt geleverd met interne doorvoerbedrading 3G1,5mm² voor eenvoudige en snelle lijnmontage. Dankzij de toolless aansluitklemmen met nylon wartel aan beide zijden en de opklembare montagebeugels kan dit toestel in een wip geïnstalleerd worden. De opalen PMMA diffuser maakt dit toestel oa. geschikt voor agrarische toepassingen, industriële zeepoplossingen, olieën en chloorgas. Het ingebouwde ontluchtingsventiel vermindert de kans op vochtdamp en verhoogt de levensduur van de dichtingen. | Protect est un appareil tubulaire avec un degré de protection IP69K, et équipé de embouts et de supports de montage en acier inoxydable L316. Protect est livré avec un câblage traversant de 3G1,5mm² pour un assemblage en ligne facile et rapide. Grâce à ces connecteurs sans outils avec presse-étoupe en nylon des deux côtés, et aux supports de montage clipsables, cet appareil peut être installé en un tournemain. Le diffuseur en PMMA opaque est particulierement utile, entre autre, aux applications agricoles, solutions de savon industriel, aux huiles et au chlore gazeux. La soupape de purge intégrée réduit le risque de vapeur humide et augmente la durée de vie des joints. | Protect is a tubular device with an IP69K degree of protection and equipped with stainless steel L316 end caps and clip-on mounting brackets. Protect comes with internal transit wiring 3G1.5mm² for easy and fast line assembly. Thanks to the toolless terminals with nylon cable gland on both sides and the clip-on mounting brackets, this device can be installed in no time. The opal PMMA diffuser makes this device among others. suitable for agricultural applications, industrial soap solutions, oils and chlorine gas. The built-in breather reduces the risk of moisture vapor and increases the service life of the seals. | https://integratech.be/nl/producten/half-waterdichte-armaturen/resultaten/ | https://integratech.be/fr/produits/luminaire-led-etanche/ | https://www.integratech.be/eng/products/waterproof-luminaire/ | https://www.integratech.be/downloads/datasheets/PRO15604PM-nl.pdf | https://www.integratech.be/downloads/datasheets/PRO15604PM-fr.pdf | https://www.integratech.be/downloads/datasheets/PRO15604PM-eng.pdf | https://integratech.be/downloads/photometric-data/protect.zip | https://www.integratech.be/downloads/pics/PRO15604PM.jpg | https://www.integratech.be/downloads/pics/maatschetsen\protect-afmetingen.jpg | 06 | smd2835 | San'an Optoelectronics | -20~+45 | 200~240 | TRUE | TRUE | TRUE | 5 | inclusief driver (intern) | FALSE | 43 72 90 92 100 | opaque | 3 | no | 75.000 | L80B50 | FALSE |  |  |  | 1
Halfwaterdichte armaturen | On order | A | PROTECT | Protect | PRO15604PMDA | Protect 1.5m 60W 4000K IP69K PMMA DALI | Protect 1.5m 60W 4000K IP69K PMMA DALI | Protect 1.5m 60W 4000K IP69K PMMA DALI | st | 338.78 | 7114 | 119 | 5420076257408 | 9405 11 40 90 | EC002892 | No | 90 | 0.0661 | 4.56 |  |  | 3.33 | 1452 | 75 | 86 | 75 |  | 1590 | 80 | 80 | 6 | 72 | IP69K | 0,95 | 84 | 60 | 4000 | 120 | Protect is een tubulair toestel met IP69K beschermingsgraad en voorzien van RVS L316 eindkappen en opklembare montagebeugels. Protect wordt geleverd met interne doorvoerbedrading 3G1,5mm² voor eenvoudige en snelle lijnmontage. Dankzij de toolless aansluitklemmen met nylon wartel aan beide zijden en de opklembare montagebeugels kan dit toestel in een wip geïnstalleerd worden. De opalen PMMA diffuser maakt dit toestel oa. geschikt voor agrarische toepassingen, industriële zeepoplossingen, olieën en chloorgas. Het ingebouwde ontluchtingsventiel vermindert de kans op vochtdamp en verhoogt de levensduur van de dichtingen. | Protect est un appareil tubulaire avec un degré de protection IP69K, et équipé de embouts et de supports de montage en acier inoxydable L316. Protect est livré avec un câblage traversant de 3G1,5mm² pour un assemblage en ligne facile et rapide. Grâce à ces connecteurs sans outils avec presse-étoupe en nylon des deux côtés, et aux supports de montage clipsables, cet appareil peut être installé en un tournemain. Le diffuseur en PMMA opaque est particulierement utile, entre autre, aux applications agricoles, solutions de savon industriel, aux huiles et au chlore gazeux. La soupape de purge intégrée réduit le risque de vapeur humide et augmente la durée de vie des joints. | Protect is a tubular device with an IP69K degree of protection and equipped with stainless steel L316 end caps and clip-on mounting brackets. Protect comes with internal transit wiring 3G1.5mm² for easy and fast line assembly. Thanks to the toolless terminals with nylon cable gland on both sides and the clip-on mounting brackets, this device can be installed in no time. The opal PMMA diffuser makes this device among others. suitable for agricultural applications, industrial soap solutions, oils and chlorine gas. The built-in breather reduces the risk of moisture vapor and increases the service life of the seals. | https://integratech.be/nl/producten/half-waterdichte-armaturen/resultaten/ | https://integratech.be/fr/produits/luminaire-led-etanche/ | https://www.integratech.be/eng/products/waterproof-luminaire/ | https://www.integratech.be/downloads/datasheets/PRO15604PMDA-nl.pdf | https://www.integratech.be/downloads/datasheets/PRO15604PMDA-fr.pdf | https://www.integratech.be/downloads/datasheets/PRO15604PMDA-eng.pdf | https://integratech.be/downloads/photometric-data/protect.zip | https://www.integratech.be/downloads/pics/PRO15604PM.jpg | https://www.integratech.be/downloads/pics/maatschetsen\protect-afmetingen.jpg | 06 | smd2835 | San'an Optoelectronics | -20~+45 | 200~240 | TRUE | TRUE | TRUE | 5 | inclusief driver (intern) | FALSE | 43 72 90 92 100 | opaque | 3 | DALI | 75.000 | L80B50 | FALSE |  |  |  | 1
Halfwaterdichte armaturen | On order | A | PROTECT | Protect | PRO15604PME | Protect 1.5m 60W 4000K IP69K PMMA EM 3h 5W | Protect 1.5m 60W 4000K IP69K PMMA EM 3h 5W | Protect 1.5m 60W 4000K IP69K PMMA EM 3h 5W | st | 349.25 | 8000 | 133 | 5420076255145 | 9405 11 40 90 | EC002892 | No | 90 | 0.0661 | 4.56 | 0.057 | Ni-Cd/LiFePO rechargable 100gr B110020050 | 3.43 | 1452 | 75 | 86 | 75 |  | 1590 | 80 | 80 | 6 | 72 | IP69K | 0,95 | 84 | 60 | 4000 | 120 | Protect is een tubulair toestel met IP69K beschermingsgraad en voorzien van RVS L316 eindkappen en opklembare montagebeugels. Protect wordt geleverd met interne doorvoerbedrading 3G1,5mm² voor eenvoudige en snelle lijnmontage. Dankzij de toolless aansluitklemmen met nylon wartel aan beide zijden en de opklembare montagebeugels kan dit toestel in een wip geïnstalleerd worden. De opalen PMMA diffuser maakt dit toestel oa. geschikt voor agrarische toepassingen, industriële zeepoplossingen, olieën en chloorgas. Het ingebouwde ontluchtingsventiel vermindert de kans op vochtdamp en verhoogt de levensduur van de dichtingen. Met autotest noodunit en milieuvriendelijke LiFePO batterijen met een autonomie van 3 uur. Output in nood 5W 652,9lm/. | Protect est un appareil tubulaire avec un protection IP69K équipé avec des embouts en acier inoxydable L316 et de supports de montage à clipser. Protect est livré avec un câblage traversant de 3G1,5mm² pour un assemblage en ligne facile et rapide. Grâce aux terminaux sans outils des deux côtés avec presse-étoupes en nylon et les supports de montage clipsables, cet appareil peut être installé en un tournemain. Le diffuseur en PMMA opale rend cet appareil adapté aux applications agricoles, aux solutions de savon industriel, aux huiles et au chlore gazeux. La soupape de purge intégrée réduit le risque de vapeur d'humidité et augmente la durée de vie des joints. Avec unité de secours autotest et batteries LiFePO respectueuses de l'environnement, autonomie de 3 heures. Sortie en mode urgence 5W 652,9lm. | Protect is a tubular device with an IP69K degree of protection and equipped with stainless steel L316 end caps and clip-on mounting brackets. Protect comes with internal transit wiring 3G1.5mm² for easy and fast line assembly. Thanks to the toolless terminals with nylon cable gland on both sides and the clip-on mounting brackets, this device can be installed in no time. The opal PMMA diffuser makes this device among others. suitable for agricultural applications, industrial soap solutions, oils and chlorine gas. The built-in breather reduces the risk of moisture vapor and increases the service life of the seals. With autotest emergency unit and environmentally friendly LiFePO batteries, autonomy of 3 hours. Output in emergency mode 5W 652,9lm. | https://integratech.be/nl/producten/half-waterdichte-armaturen/resultaten/ | https://integratech.be/fr/produits/luminaire-led-etanche/ | https://www.integratech.be/eng/products/waterproof-luminaire/ | https://www.integratech.be/downloads/datasheets/PRO15604PME-nl.pdf | https://www.integratech.be/downloads/datasheets/PRO15604PME-fr.pdf | https://www.integratech.be/downloads/datasheets/PRO15604PME-eng.pdf | https://integratech.be/downloads/photometric-data/protect.zip | https://www.integratech.be/downloads/pics/PRO15604PME.jpg | https://www.integratech.be/downloads/pics/maatschetsen\protect-afmetingen.jpg | 06 | smd2835 | San'an Optoelectronics | -20~+45 | 200~240 | TRUE | TRUE | TRUE | 5 | inclusief driver (intern) | FALSE | 43 72 90 92 100 | opaque | 3 | no | 75.000 | L80B50 | FALSE |  |  |  | 1
Halfwaterdichte armaturen | On order | A | PROTECT | Protect | PRO15604PMS | Protect 1.5m 60W 4000K IP69K PMMA sensor | Protect 1.5m 60W 4000K IP69K PMMA sensor | Protect 1.5m 60W 4000K IP69K PMMA sensor | st | 293.52 | 8000 | 133 | 5420076255138 | 9405 11 40 90 | EC002892 | No | 90 | 0.0661 | 4.56 |  |  | 3.33 | 1452 | 75 | 86 | 75 |  | 1590 | 80 | 80 | 6 | 72 | IP69K | 0,95 | 84 | 60 | 4000 | 120 | Protect is een tubulair toestel met IP69K beschermingsgraad en voorzien van RVS L316 eindkappen en opklembare montagebeugels. Protect wordt geleverd met interne doorvoerbedrading 3G1,5mm² voor eenvoudige en snelle lijnmontage. Dankzij de toolless aansluitklemmen met nylon wartel aan beide zijden en de opklembare montagebeugels kan dit toestel in een wip geïnstalleerd worden. De opalen PMMA diffuser maakt dit toestel oa. geschikt voor agrarische toepassingen, industriële zeepoplossingen, olieën en chloorgas. Het ingebouwde ontluchtingsventiel vermindert de kans op vochtdamp en verhoogt de levensduur van de dichtingen. Met ingebouwde microwave sensor. Te gebruiken in combinatie met handzender INT-remote. | Protect est un appareil tubulaire avec un protection IP69K équipé avec des embouts en acier inoxydable L316 et de supports de montage à clipser. Protect est livré avec un câblage traversant de 3G1,5mm² pour un assemblage en ligne facile et rapide. Grâce aux terminaux sans outils des deux côtés avec presse-étoupes en nylon et les supports de montage clipsables, cet appareil peut être installé en un tournemain. Le diffuseur en PMMA opale rend cet appareil adapté aux applications agricoles, aux solutions de savon industriel, aux huiles et au chlore gazeux. La soupape de purge intégrée réduit le risque de vapeur d'humidité et augmente la durée de vie des joints. Avec capteur RF intégré. À utiliser en combinaison avec l'émetteur portatif INT-remote. | Protect is a tubular device with an IP69K degree of protection and equipped with stainless steel L316 end caps and clip-on mounting brackets. Protect comes with internal transit wiring 3G1.5mm² for easy and fast line assembly. Thanks to the toolless terminals with nylon cable gland on both sides and the clip-on mounting brackets, this device can be installed in no time. The opal PMMA diffuser makes this device among others. suitable for agricultural applications, industrial soap solutions, oils and chlorine gas. The built-in breather reduces the risk of moisture vapor and increases the service life of the seals. With built-in microwave sensor. To be used in combination with the handheld transmitter INT-remote. | https://integratech.be/nl/producten/half-waterdichte-armaturen/resultaten/ | https://integratech.be/fr/produits/luminaire-led-etanche/ | https://www.integratech.be/eng/products/waterproof-luminaire/ | https://www.integratech.be/downloads/datasheets/PRO15604PMS-nl.pdf | https://www.integratech.be/downloads/datasheets/PRO15604PMS-fr.pdf | https://www.integratech.be/downloads/datasheets/PRO15604PMS-eng.pdf | https://integratech.be/downloads/photometric-data/protect.zip | https://www.integratech.be/downloads/pics/PRO15604PMS.jpg | https://www.integratech.be/downloads/pics/maatschetsen\protect-afmetingen.jpg | 06 | smd2835 | San'an Optoelectronics | -20~+45 | 200~240 | TRUE | TRUE | TRUE | 5 | inclusief driver (intern) | FALSE | 43 72 90 92 100 | opaque | 3 | no | 75.000 | L80B50 | FALSE |  |  |  | 1
Halfwaterdichte armaturen | On order | A | PROTECT | Protect | PRO15604PMSE | Protect 1.5m 60W 4000K IP69K PMMA sensor + EM 3h | Protect 1.5m 60W 4000K IP69K PMMA sensor + EM 3h | Protect 1.5m 60W 4000K IP69K PMMA sensor + EM 3h | st | 385.97 | 8000 | 133 | 5420076255152 | 9405 11 40 90 | EC002892 | No | 90 | 0.0661 | 4.56 | 0.057 | Ni-Cd/LiFePO rechargable 100gr B110020050 | 3.33 | 1452 | 75 | 86 | 75 |  | 1590 | 80 | 80 | 6 | 72 | IP69K | 0,95 | 84 | 60 | 4000 | 120 | Protect is een tubulair toestel met IP69K beschermingsgraad en voorzien van RVS L316 eindkappen en opklembare montagebeugels. Protect wordt geleverd met interne doorvoerbedrading 3G1,5mm² voor eenvoudige en snelle lijnmontage. Dankzij de toolless aansluitklemmen met nylon wartel aan beide zijden en de opklembare montagebeugels kan dit toestel in een wip geïnstalleerd worden. De opalen PMMA diffuser maakt dit toestel oa. geschikt voor agrarische toepassingen, industriële zeepoplossingen, olieën en chloorgas. Het ingebouwde ontluchtingsventiel vermindert de kans op vochtdamp en verhoogt de levensduur van de dichtingen. Met ingebouwde microwave sensor. Te gebruiken in combinatie met handzender INT-remote. Met autotest noodunit en milieuvriendelijke LiFePO batterijen met een autonomie van 3 uur. Output in nood 5W 618lm/. | Protect est un appareil tubulaire avec un protection IP69K équipé avec des embouts en acier inoxydable L316 et de supports de montage à clipser. Protect est livré avec un câblage traversant de 3G1,5mm² pour un assemblage en ligne facile et rapide. Grâce aux terminaux sans outils des deux côtés avec presse-étoupes en nylon et les supports de montage clipsables, cet appareil peut être installé en un tournemain. Le diffuseur en PMMA opale rend cet appareil adapté aux applications agricoles, aux solutions de savon industriel, aux huiles et au chlore gazeux. La soupape de purge intégrée réduit le risque de vapeur d'humidité et augmente la durée de vie des joints. Avec capteur RF intégré. À utiliser en combinaison avec l'émetteur portatif INT-remote. Avec unité de secours autotest et batteries LiFePO respectueuses de l'environnement, autonomie de 3 heures. Sortie en mode urgence 5W 816lm. | Protect is a tubular device with an IP69K degree of protection and equipped with stainless steel L316 end caps and clip-on mounting brackets. Protect comes with internal transit wiring 3G1.5mm² for easy and fast line assembly. Thanks to the toolless terminals with nylon cable gland on both sides and the clip-on mounting brackets, this device can be installed in no time. The opal PMMA diffuser makes this device among others. suitable for agricultural applications, industrial soap solutions, oils and chlorine gas. The built-in breather reduces the risk of moisture vapor and increases the service life of the seals. With built-in microwave sensor. To be used in combination with the handheld transmitter INT-remote. With autotest emergency unit and environmentally friendly LiFePO batteries, autonomy of 3 hours. Output in emergency mode 5W 618lm. | https://integratech.be/nl/producten/half-waterdichte-armaturen/resultaten/ | https://integratech.be/fr/produits/luminaire-led-etanche/ | https://www.integratech.be/eng/products/waterproof-luminaire/ | https://www.integratech.be/downloads/datasheets/PRO15604PMSE-nl.pdf | https://www.integratech.be/downloads/datasheets/PRO15604PMSE-fr.pdf | https://www.integratech.be/downloads/datasheets/PRO15604PMSE-eng.pdf | https://integratech.be/downloads/photometric-data/protect.zip | https://www.integratech.be/downloads/pics/PRO15604PMSE.jpg | https://www.integratech.be/downloads/pics/maatschetsen\protect-afmetingen.jpg | 06 | smd2835 | San'an Optoelectronics | -20~+45 | 200~240 | TRUE | TRUE | TRUE | 5 | inclusief driver (intern) | FALSE | 43 72 90 92 100 | opaque | 3 | no | 75.000 | L80B50 | FALSE |  |  |  | 1
Halfwaterdichte armaturen | On order | A | PROTECT | Protect | PRO15604PMU | Protect 1.5m 60W 4000K IP69K PMMA UGR<19 | Protect 1.5m 60W 4000K IP69K PMMA UGR<19 | Protect 1.5m 60W 4000K IP69K PMMA UGR<19 | st | 319.24 | 7680 | 128 | 5420076255169 | 9405 11 40 90 | EC002892 | No | 90 | 0.0661 | 4.56 |  |  | 3.33 | 1452 | 75 | 86 | 75 |  | 1590 | 80 | 80 | 6 | 72 | IP69K | 0,95 | 84 | 60 | 4000 | 60 | Protect is een tubulair toestel met IP69K beschermingsgraad en voorzien van RVS L316 eindkappen en opklembare montagebeugels. Protect wordt geleverd met interne doorvoerbedrading 3G1,5mm² voor eenvoudige en snelle lijnmontage. Dankzij de toolless aansluitklemmen met nylon wartel aan beide zijden en de opklembare montagebeugels kan dit toestel in een wip geïnstalleerd worden. De transparante PMMA diffuser maakt dit toestel oa. geschikt voor agrarische toepassingen, industriële zeepoplossingen, olieën en chloorgas. De interne lensoptiek garandeerd een lage verblinding UGR<19. Het ingebouwde ontluchtingsventiel vermindert de kans op vochtdamp en verhoogt de levensduur van de dichtingen. | Protect est un appareil tubulaire avec un protection IP69K équipé avec des embouts en acier inoxydable L316 et de supports de montage à clipser. Protect est livré avec un câblage traversant de 3G1,5mm² pour un assemblage en ligne facile et rapide. Grâce aux terminaux sans outils des deux côtés avec presse-étoupes en nylon et les supports de montage clipsables, cet appareil peut être installé en un tournemain. Le diffuseur en PMMA opale rend cet appareil adapté aux applications agricoles, aux solutions de savon industriel, aux huiles et au chlore gazeux. L'optique interne avec lentille garantit un faible éblouissement UGR<19. La soupape de purge intégrée réduit le risque de vapeur d'humidité et augmente la durée de vie des joints. | Protect is a tubular device with an IP69K degree of protection and equipped with stainless steel L316 end caps and clip-on mounting brackets. Protect comes with internal transit wiring 3G1.5mm² for easy and fast line assembly. Thanks to the toolless terminals with nylon cable gland on both sides and the clip-on mounting brackets, this device can be installed in no time. The transparent PMMA diffuser makes this device among others. suitable for agricultural applications, industrial soap solutions, oils and chlorine gas. The internal lens optic guarantees a low glare of UGR <19. The built-in breather reduces the risk of moisture vapor and increases the service life of the seals. | https://integratech.be/nl/producten/half-waterdichte-armaturen/resultaten/ | https://integratech.be/fr/produits/luminaire-led-etanche/ | https://www.integratech.be/eng/products/waterproof-luminaire/ | https://www.integratech.be/downloads/datasheets/PRO15604PMU-nl.pdf | https://www.integratech.be/downloads/datasheets/PRO15604PMU-fr.pdf | https://www.integratech.be/downloads/datasheets/PRO15604PMU-eng.pdf | https://integratech.be/downloads/photometric-data/protect.zip | https://www.integratech.be/downloads/pics/PRO15604PMU.jpg | https://www.integratech.be/downloads/pics/maatschetsen\protect-afmetingen.jpg | 06 | smd2835 | San'an Optoelectronics | -20~+45 | 200~240 | TRUE | TRUE | TRUE | 5 | inclusief driver (intern) | FALSE | 91 99 100 100 100 | clear | 3 | no | 75.000 | L80B50 | FALSE |  |  |  | 1
Halfwaterdichte armaturen | On order | A | PROTECT | Protect | PRO15604PMU-DALI | Protect 1.5m 60W 4000K IP69K PMMA UGR<19 DALI | Protect 1.5m 60W 4000K IP69K PMMA UGR<19 DALI | Protect 1.5m 60W 4000K IP69K PMMA UGR<19 DALI | st | 336.13 | 7680 | 128 | 5420076273934 | 9405 11 40 90 | EC002892 | No | 90 | 0.0661 | 4.56 |  |  | 3.33 | 1452 | 75 | 86 | 75 |  | 1590 | 80 | 80 | 6 | 72 | IP69K | 0,95 | 84 | 60 | 4000 | 60 | Protect is een tubulair toestel met IP69K beschermingsgraad en voorzien van RVS L316 eindkappen en opklembare montagebeugels. Protect wordt geleverd met interne doorvoerbedrading 3G1,5mm² voor eenvoudige en snelle lijnmontage. Dankzij de toolless aansluitklemmen met nylon wartel aan beide zijden en de opklembare montagebeugels kan dit toestel in een wip geïnstalleerd worden. De transparante PMMA diffuser maakt dit toestel oa. geschikt voor agrarische toepassingen, industriële zeepoplossingen, olieën en chloorgas. De interne lensoptiek garandeerd een lage verblinding UGR<19. Het ingebouwde ontluchtingsventiel vermindert de kans op vochtdamp en verhoogt de levensduur van de dichtingen. | Protect est un appareil tubulaire avec un protection IP69K équipé avec des embouts en acier inoxydable L316 et de supports de montage à clipser. Protect est livré avec un câblage traversant de 3G1,5mm² pour un assemblage en ligne facile et rapide. Grâce aux terminaux sans outils des deux côtés avec presse-étoupes en nylon et les supports de montage clipsables, cet appareil peut être installé en un tournemain. Le diffuseur en PMMA opale rend cet appareil adapté aux applications agricoles, aux solutions de savon industriel, aux huiles et au chlore gazeux. L'optique interne avec lentille garantit un faible éblouissement UGR<19. La soupape de purge intégrée réduit le risque de vapeur d'humidité et augmente la durée de vie des joints. | Protect is a tubular device with an IP69K degree of protection and equipped with stainless steel L316 end caps and clip-on mounting brackets. Protect comes with internal transit wiring 3G1.5mm² for easy and fast line assembly. Thanks to the toolless terminals with nylon cable gland on both sides and the clip-on mounting brackets, this device can be installed in no time. The transparent PMMA diffuser makes this device among others. suitable for agricultural applications, industrial soap solutions, oils and chlorine gas. The internal lens optic guarantees a low glare of UGR <19. The built-in breather reduces the risk of moisture vapor and increases the service life of the seals. | https://integratech.be/nl/producten/half-waterdichte-armaturen/resultaten/ | https://integratech.be/fr/produits/luminaire-led-etanche/ | https://www.integratech.be/eng/products/waterproof-luminaire/ | https://www.integratech.be/downloads/datasheets/PRO15604PMU-nl.pdf | https://www.integratech.be/downloads/datasheets/PRO15604PMU-fr.pdf | https://www.integratech.be/downloads/datasheets/PRO15604PMU-eng.pdf | https://integratech.be/downloads/photometric-data/protect.zip | https://www.integratech.be/downloads/pics/PRO15604PMU.jpg | https://www.integratech.be/downloads/pics/maatschetsen\protect-afmetingen.jpg | 06 | smd2835 | San'an Optoelectronics | -20~+45 | 200~240 | TRUE | TRUE | TRUE | 5 | inclusief driver (intern) | FALSE | 91 99 100 100 100 | clear | 3 | DALI | 75.000 | L80B50 | FALSE |  |  |  | 1
Halfwaterdichte armaturen | On order | A | PROTECT | Protect | PRO15604PMUE | Protect 1.5m 60W 4000K IP69K PMMA UGR<19 EM 3h 5W | Protect 1.5m 60W 4000K IP69K PMMA UGR<19 EM 3h 5W | Protect 1.5m 60W 4000K IP69K PMMA UGR<19 EM 3h 5W | st | 383.68 | 7680 | 128 | 5420076255176 | 9405 11 40 90 | EC002892 | No | 90 | 0.0661 | 4.56 | 0.057 | Ni-Cd/LiFePO rechargable 100gr B110020050 | 3.43 | 1452 | 75 | 86 | 75 |  | 1590 | 80 | 80 | 6 | 72 | IP69K | 0,95 | 84 | 60 | 4000 | 60 | Protect is een tubulair toestel met IP69K beschermingsgraad en voorzien van RVS L316 eindkappen en opklembare montagebeugels. Protect wordt geleverd met interne doorvoerbedrading 3G1,5mm² voor eenvoudige en snelle lijnmontage. Dankzij de toolless aansluitklemmen met nylon wartel aan beide zijden en de opklembare montagebeugels kan dit toestel in een wip geïnstalleerd worden. De transparante PMMA diffuser maakt dit toestel oa. geschikt voor agrarische toepassingen, industriële zeepoplossingen, olieën en chloorgas. De interne lensoptiek garandeerd een lage verblinding UGR<19. Het ingebouwde ontluchtingsventiel vermindert de kans op vochtdamp en verhoogt de levensduur van de dichtingen. Met autotest noodunit en milieuvriendelijke LiFePO batterijen met een autonomie van 3 uur. Output in nood 5W 652,9lm/. | Protect est un appareil tubulaire avec un degré de protection IP69K, et équipé de embouts et de supports de montage en acier inoxydable L316. Protect est livré avec un câblage traversant de 3G1,5mm² pour un assemblage en ligne facile et rapide. Grâce à ces connecteurs sans outils avec presse-étoupe en nylon des deux côtés, et aux supports de montage clipsables, cet appareil peut être installé en un tournemain. Le diffuseur en PMMA opaque est particulierement utile, entre autre, aux applications agricoles, solutions de savon industriel, aux huiles et au chlore gazeux. La soupape de purge intégrée réduit le risque de vapeur humide et augmente la durée de vie des joints. Avec unité de secours autotest et batteries LiFePO respectueuses de l'environnement, autonomie de 3 heures. Sortie en mode urgence 5W 652,9lm. | Protect is a tubular device with an IP69K degree of protection and equipped with stainless steel L316 end caps and clip-on mounting brackets. Protect comes with internal transit wiring 3G1.5mm² for easy and fast line assembly. Thanks to the toolless terminals with nylon cable gland on both sides and the clip-on mounting brackets, this device can be installed in no time. The transparent PMMA diffuser makes this device among others. suitable for agricultural applications, industrial soap solutions, oils and chlorine gas. The internal lens optic guarantees a low glare of UGR <19. The built-in breather reduces the risk of moisture vapor and increases the service life of the seals. With autotest emergency unit and environmentally friendly LiFePO batteries, autonomy of 3 hours. Output in emergency mode 5W 652,9lm. | https://integratech.be/nl/producten/half-waterdichte-armaturen/resultaten/ | https://integratech.be/fr/produits/luminaire-led-etanche/ | https://www.integratech.be/eng/products/waterproof-luminaire/ | https://www.integratech.be/downloads/datasheets/PRO15604PMUE-nl.pdf | https://www.integratech.be/downloads/datasheets/PRO15604PMUE-fr.pdf | https://www.integratech.be/downloads/datasheets/PRO15604PMUE-eng.pdf | https://integratech.be/downloads/photometric-data/protect.zip | https://www.integratech.be/downloads/pics/PRO15604PMUE.jpg | https://www.integratech.be/downloads/pics/maatschetsen\protect-afmetingen.jpg | 06 | smd2835 | San'an Optoelectronics | -20~+45 | 200~240 | TRUE | TRUE | TRUE | 5 | inclusief driver (intern) | FALSE | 91 99 100 100 100 | clear | 3 | no | 75.000 | L80B50 | FALSE |  |  |  | 1
Halfwaterdichte armaturen | On order | A | PROTECT | Protect | PRO15604PMUS | Protect 1.5m 60W 4000K IP69K PMMA UGR<19 sensor | Protect 1.5m 60W 4000K IP69K PMMA UGR<19 sensor | Protect 1.5m 60W 4000K IP69K PMMA UGR<19 sensor | st | 358.32 | 7680 | 128 | 5420076255183 | 9405 11 40 90 | EC002892 | No | 90 | 0.0661 | 4.56 |  |  | 3.33 | 1452 | 75 | 86 | 75 |  | 1590 | 80 | 80 | 6 | 72 | IP69K | 0,95 | 84 | 60 | 4000 | 60 | Protect is een tubulair toestel met IP69K beschermingsgraad en voorzien van RVS L316 eindkappen en opklembare montagebeugels. Protect wordt geleverd met interne doorvoerbedrading 3G1,5mm² voor eenvoudige en snelle lijnmontage. Dankzij de toolless aansluitklemmen met nylon wartel aan beide zijden en de opklembare montagebeugels kan dit toestel in een wip geïnstalleerd worden. De transparante PMMA diffuser maakt dit toestel oa. geschikt voor agrarische toepassingen, industriële zeepoplossingen, olieën en chloorgas. De interne lensoptiek garandeerd een lage verblinding UGR<19. Het ingebouwde ontluchtingsventiel vermindert de kans op vochtdamp en verhoogt de levensduur van de dichtingen. Met ingebouwde microwave sensor. Te gebruiken in combinatie met handzender INT-remote. | Protect est un appareil tubulaire avec un degré de protection IP69K, et équipé de embouts et de supports de montage en acier inoxydable L316. Protect est livré avec un câblage traversant de 3G1,5mm² pour un assemblage en ligne facile et rapide. Grâce à ces connecteurs sans outils avec presse-étoupe en nylon des deux côtés, et aux supports de montage clipsables, cet appareil peut être installé en un tournemain. Le diffuseur en PMMA opaque est particulierement utile, entre autre, aux applications agricoles, solutions de savon industriel, aux huiles et au chlore gazeux. La soupape de purge intégrée réduit le risque de vapeur humide et augmente la durée de vie des joints. Avec capteur RF intégré. À utiliser en combinaison avec l'émetteur portatif INT-remote. | Protect is a tubular device with an IP69K degree of protection and equipped with stainless steel L316 end caps and clip-on mounting brackets. Protect comes with internal transit wiring 3G1.5mm² for easy and fast line assembly. Thanks to the toolless terminals with nylon cable gland on both sides and the clip-on mounting brackets, this device can be installed in no time. The transparent PMMA diffuser makes this device among others. suitable for agricultural applications, industrial soap solutions, oils and chlorine gas. The internal lens optic guarantees a low glare of UGR <19. The built-in breather reduces the risk of moisture vapor and increases the service life of the seals. With built-in microwave sensor. To be used in combination with the handheld transmitter INT-remote. | https://integratech.be/nl/producten/half-waterdichte-armaturen/resultaten/ | https://integratech.be/fr/produits/luminaire-led-etanche/ | https://www.integratech.be/eng/products/waterproof-luminaire/ | https://www.integratech.be/downloads/datasheets/PRO15604PMUS-nl.pdf | https://www.integratech.be/downloads/datasheets/PRO15604PMUS-fr.pdf | https://www.integratech.be/downloads/datasheets/PRO15604PMUS-eng.pdf | https://integratech.be/downloads/photometric-data/protect.zip | https://www.integratech.be/downloads/pics/PRO15604PMUS.jpg | https://www.integratech.be/downloads/pics/maatschetsen\protect-afmetingen.jpg | 06 | smd2835 | San'an Optoelectronics | -20~+45 | 200~240 | TRUE | TRUE | TRUE | 5 | inclusief driver (intern) | FALSE | 91 99 100 100 100 | clear | 3 | no | 75.000 | L80B50 | FALSE |  |  |  | 1
Halfwaterdichte armaturen | On order | A | PROTECT | Protect | PRO15604PMUSE | Protect 1.5m 60W 4000K IP69K PMMA UGR<19 sensor+em | Protect 1.5m 60W 4000K IP69K PMMA UGR<19 sensor+em | Protect 1.5m 60W 4000K IP69K PMMA UGR<19 sensor+em | st | 443.01 | 7680 | 128 | 5420076255190 | 9405 11 40 90 | EC002892 | No | 90 | 0.0661 | 4.56 | 0.057 | Ni-Cd/LiFePO rechargable 100gr B110020050 | 3.33 | 1452 | 75 | 86 | 75 |  | 1590 | 80 | 80 | 6 | 72 | IP69K | 0,95 | 84 | 60 | 4000 | 60 | Protect is een tubulair toestel met IP69K beschermingsgraad en voorzien van RVS L316 eindkappen en opklembare montagebeugels. Protect wordt geleverd met interne doorvoerbedrading 3G1,5mm² voor eenvoudige en snelle lijnmontage. Dankzij de toolless aansluitklemmen met nylon wartel aan beide zijden en de opklembare montagebeugels kan dit toestel in een wip geïnstalleerd worden. De transparante PMMA diffuser maakt dit toestel oa. geschikt voor agrarische toepassingen, industriële zeepoplossingen, olieën en chloorgas. De interne lensoptiek garandeerd een lage verblinding UGR<19. Het ingebouwde ontluchtingsventiel vermindert de kans op vochtdamp en verhoogt de levensduur van de dichtingen. Met ingebouwde microwave sensor. Te gebruiken in combinatie met handzender INT-remote. Met autotest noodunit en milieuvriendelijke LiFePO batterijen met een autonomie van 3 uur. Output in nood 5W 618lm/. | Protect est un appareil tubulaire avec un degré de protection IP69K, et équipé de embouts et de supports de montage en acier inoxydable L316. Protect est livré avec un câblage traversant de 3G1,5mm² pour un assemblage en ligne facile et rapide. Grâce à ces connecteurs sans outils avec presse-étoupe en nylon des deux côtés, et aux supports de montage clipsables, cet appareil peut être installé en un tournemain. Le diffuseur en PMMA opaque est particulierement utile, entre autre, aux applications agricoles, solutions de savon industriel, aux huiles et au chlore gazeux. La soupape de purge intégrée réduit le risque de vapeur humide et augmente la durée de vie des joints. Avec capteur RF intégré. À utiliser en combinaison avec l'émetteur portatif INT-remote. Avec unité de secours autotest et batteries LiFePO respectueuses de l'environnement, autonomie de 3 heures. Sortie en mode urgence 5W 816lm. | Protect is a tubular device with an IP69K degree of protection and equipped with stainless steel L316 end caps and clip-on mounting brackets. Protect comes with internal transit wiring 3G1.5mm² for easy and fast line assembly. Thanks to the toolless terminals with nylon cable gland on both sides and the clip-on mounting brackets, this device can be installed in no time. The transparent PMMA diffuser makes this device among others. suitable for agricultural applications, industrial soap solutions, oils and chlorine gas. The internal lens optic guarantees a low glare of UGR <19. The built-in breather reduces the risk of moisture vapor and increases the service life of the seals. With built-in microwave sensor. To be used in combination with the handheld transmitter INT-remote. With autotest emergency unit and environmentally friendly LiFePO batteries, autonomy of 3 hours. Output in emergency mode 5W 618lm. | https://integratech.be/nl/producten/half-waterdichte-armaturen/resultaten/ | https://integratech.be/fr/produits/luminaire-led-etanche/ | https://www.integratech.be/eng/products/waterproof-luminaire/ | https://www.integratech.be/downloads/datasheets/PRO15604PMUSE-nl.pdf | https://www.integratech.be/downloads/datasheets/PRO15604PMUSE-fr.pdf | https://www.integratech.be/downloads/datasheets/PRO15604PMUSE-eng.pdf | https://integratech.be/downloads/photometric-data/protect.zip | https://www.integratech.be/downloads/pics/PRO15604PMUSE.jpg | https://www.integratech.be/downloads/pics/maatschetsen\protect-afmetingen.jpg | 06 | smd2835 | San'an Optoelectronics | -20~+45 | 200~240 | TRUE | TRUE | TRUE | 5 | inclusief driver (intern) | FALSE | 91 99 100 100 100 | clear | 3 | no | 75.000 | L80B50 | FALSE |  |  |  | 1
Halfwaterdichte armaturen | Courant Acc | A | PROTECT | Protect | PROSUS | Pendelset voor Protect 1,5m lang | Set de suspension pour Protect longueur 1,5m | Suspension set for Protect 1,5m long | st | 15.63 |  |  | 5420076255275 | 9405 99 00 90 | EC002557 | Yes | 3 |  |  |  |  | 0.1 | 1 | 1 | 1500 | [6 empty] | 0 | [6 empty] | Pendelset voor Protect 1,5m lang | Set de suspension pour Protect longueur 1,5m | Suspension set for Protect 1,5m long | https://integratech.be/nl/producten/half-waterdichte-armaturen/resultaten/ | https://integratech.be/fr/produits/luminaire-led-etanche/ | https://www.integratech.be/en/led-industrial-lighting/waterproof-luminaire/protect-ip69k/ | https://www.integratech.be/downloads/datasheets/PROSUS-nl.pdf | https://www.integratech.be/downloads/datasheets/PROSUS-fr.pdf | https://www.integratech.be/downloads/datasheets/PROSUS-eng.pdf |  | https://www.integratech.be/downloads/pics/PROSUS.jpg | #Func! | [5 empty] | FALSE | FALSE | FALSE | 5 |  | FALSE |  | alu |  |  |  |  | FALSE |  |  |  | 1
Halfwaterdichte armaturen | Courant I | B | SPEEDY | Speedy | SPDB12404 | Speedy basic 120cm 40W IP65 4000K 3x2,5mm² | Speedy basic 120cm 40W IP65 4000K 3x2,5mm² | Speedy basic 120cm 40W IP65 4000K 3x2,5mm² | st | 106.35 | 5440 | 136 | 5420076259259 | 9405 11 40 90 | EC002892 | Yes | 3 | 0.01 | 4.6 |  |  | 1.85 | 1198 | 60 | 60 |  |  | 1300 | 70 | 70 | 10 | 120 | IP65 | 0,9 | >80 | 40 | 4000 | 120 | Ledarmatuur Speedy Basic. Dankzij de schroefloze eindkappen en toolless connectoren kan dit toestel in een mum van tijd geïnstalleerd worden. De meegeleverde RVS montagebeugels (type 201) kunnen op een zelf gekozen afstand gemonteerd worden. Speedy bestaat uit een zeer stevige polycarbonaat behuizing met IP65 beschermingsgraad. De performante SMD2835 led chips garanderen een toestel efficiëntie tot 130lm/W. Het toestel is uitgerust met een interne dubbel geïsoleerde IP65 driver, 3-polige doorvoerbedrading van 2,5mm² en twee M20 wartels. Het hoge aantal leds garandeert een egale verlichting zonder zichtbare leddots. | Luminaire led Speedy basic. Avec embout sans vis et connection sans outils, une installation très rapide est garantie. Les supports de montage en acier inoxydable fournis (type 201) peuvent être montés à une distance donnée. Speedy se compose d’un boîtier très résistant en polycarbonate avec degré de protection IP65. Les puces led hautes performances SMD2835 garantissent une efficacité de 130lm/W. Driver IP65 interne avec double isolation, équipé standard avec câblage traversant 3-pôles de 2,5 mm² et avec deux presse-étoupes M20. Le nombre élevé de led garantit un éclairage uniforme sans points led visibles. | Led luminaire Speedy basic. Thanks to the screwless end caps and toolless connectors, this device can be installed in no time. The included stainless steel mounting brackets (type 201) can be mounted at a chosen distance. Speedy consists of a very strong polycarbonate housing with IP65 protection degree. The high-performance SMD2835 led chips guarantee a device efficiency of 130lm/W. Internal double-insulated IP65 driver, standard equipped with 3-pole through-wiring of 2.5 mm² and two M20 cable glands. The high number of leds guarantees a uniform illumination without visible LED dots. | https://integratech.be/nl/producten/half-waterdichte-armaturen/resultaten/ | https://integratech.be/fr/produits/luminaire-led-etanche/resultats | https://www.integratech.be/eng/products/waterproof-luminaire/ | https://www.integratech.be/downloads/datasheets/SPDB12404-nl.pdf | https://www.integratech.be/downloads/datasheets/SPDB12404-fr.pdf | https://www.integratech.be/downloads/datasheets/SPDB12404-eng.pdf | https://integratech.be/downloads/photometric-data/speedy.zip | https://www.integratech.be/downloads/pics/SPDB12404.jpg | https://www.integratech.be/downloads/pics/maatschetsen\SPDB1240-afmetingen.jpg | 10 | smd2835 | Epistar | -30~+40 | 100~277 | TRUE | FALSE | FALSE | 5 | inclusief driver (intern) | FALSE | 43 72 90 92 100 | white | <5 | no | 85.000 | L80B10 | FALSE |  |  |  | 1
Halfwaterdichte armaturen | Courant I | B | SPEEDY | Speedy | SPDB15604 | Speedy basic 150cm 60W IP65 4000K 3x2,5mm² | Speedy basic 150cm 60W IP65 4000K 3x2,5mm² | Speedy basic 150cm 60W IP65 | st | 129.99 | 8288 | 138 | 5420076259266 | 9405 11 40 90 | EC002892 | Yes | 3 | 0.01 | 4.6 |  |  | 2.3 | 1498 | 60 | 60 |  |  | 1600 | 70 | 70 | 6 | 144 | IP65 | 0,9 | >80 | 60 | 4000 | 120 | Ledarmatuur Speedy Basic 4000K. Dankzij de schroefloze eindkappen en toolless connectoren kan dit toestel in een mum van tijd geïnstalleerd worden. De meegeleverde RVS montagebeugels (type 201) kunnen op een zelf gekozen afstand gemonteerd worden. Speedy bestaat uit een zeer stevige polycarbonaat behuizing met IP65 beschermingsgraad. De performante SMD2835 led chips garanderen een toestel efficiëntie tot 130lm/W. Het toestel is uitgerust met een interne dubbel geïsoleerde IP65 driver, 3-polige doorvoerbedrading van 2,5mm² en twee M20 wartels. Het hoge aantal leds garandeert een egale verlichting zonder zichtbare leddots. | Luminaire led Speedy basic blanc neutral 4000K. Avec embout sans vis et connection sans outils, une installation très rapide est garantie. Les supports de montage en acier inoxydable fournis (type 201) peuvent être montés à une distance donnée. Speedy se compose d’un boîtier très résistant en polycarbonate avec degré de protection IP65. Les puces led hautes performances SMD2835 garantissent une efficacité de 130lm/W. Driver IP65 interne avec double isolation, équipé standard avec câblage traversant 3-pôles de 2,5 mm² et avec deux presse-étoupes M20. Le nombre élevé de led garantit un éclairage uniforme sans points led visibles. | Led luminaire Speedy basic neutral white 4000K. Thanks to the screwless end caps and toolless connectors, this device can be installed in no time. The included stainless steel mounting brackets (type 201) can be mounted at a chosen distance. Speedy consists of a very strong polycarbonate housing with IP65 protection degree. The high-performance SMD2835 led chips guarantee a device efficiency of 130lm/W. Internal double-insulated IP65 driver, standard equipped with 3-pole through-wiring of 2.5 mm² and two M20 cable glands. The high number of leds guarantees a uniform illumination without visible LED dots. | https://integratech.be/nl/producten/half-waterdichte-armaturen/resultaten/ | https://integratech.be/fr/produits/luminaire-led-etanche/resultats | https://www.integratech.be/eng/products/waterproof-luminaire/ | https://www.integratech.be/downloads/datasheets/SPDB15604-nl.pdf | https://www.integratech.be/downloads/datasheets/SPDB15604-fr.pdf | https://www.integratech.be/downloads/datasheets/SPDB15604-eng.pdf | https://integratech.be/downloads/photometric-data/speedy.zip | https://www.integratech.be/downloads/pics/SPDB15604.jpg | https://www.integratech.be/downloads/pics/maatschetsen\SPDB1560-afmetingen.jpg | 10 | smd2835 | Epistar | -30~+40 | 100~277 | TRUE | FALSE | FALSE | 5 | inclusief driver (intern) | FALSE | 43 73 91 100 100 | white | <5 | no | 85.000 | L80B10 | FALSE |  |  |  | 1
Halfwaterdichte armaturen | Courant Acc | A | SPEEDY | Speedy | SPDB-CONNECT | Koppelstuk voor Speedy basic SPDB | Coupleur pour Speedy basic SPDB | Coupler for Speedy basic SPDB | st | 9.45 |  |  | 5420076258795 | 9405 92 00 90 | EC002557 | Yes | 3 |  |  |  |  | 0.1 | 75 | 56,6 | 56,6 |  |  | 75 | 56,6 | 56,6 | 1 | 0 | IP65 | [5 empty] | Koppelstuk voor Speedy basic. (niet geschikt voor Speedy HO) | Coupleur pour Speedy Basic. | Coupler for Speedy basic. (ne convient pas pour Speedy HO) |  | https://integratech.be/fr/produits/luminaire-led-etanche/resultats | https://www.integratech.be/en/led-industrial-lighting/waterproof-luminaire/speedy-ip65/ | https://www.integratech.be/downloads/datasheets/SPDB-CONNECT-nl.pdf | https://www.integratech.be/downloads/datasheets/SPDB-CONNECT-fr.pdf | https://www.integratech.be/downloads/datasheets/SPDB-CONNECT-eng.pdf |  | https://www.integratech.be/downloads/pics/SPDB-CONNECT.jpg | https://www.integratech.be/downloads/pics/maatschetsen\SPDB-CONNECT-afmetingen.jpg | 08 |  |  |  |  | FALSE | FALSE | FALSE |  |  | FALSE | [6 empty] | FALSE |  |  |  | 1
Halfwaterdichte armaturen | Courant I | A | SPEEDY | Speedy | SPDHO12404 | Speedy HO 120cm 40W IP65 4000K 5x2,5 | Speedy HO 120cm 40W IP65 4000K 5x2,5 | Speedy HO 120cm 40W IP65 4000K 5x2,5 | st | 165.43 | 5851 | 155 | 5420076257927 | 9405 11 40 90 | EC002892 | Yes | 3 | 0.01 | 4.6 |  |  | 1.85 | 1305 | 68 | 68 |  |  | 1300 | 70 | 70 | 6 | 72 | IP65 | 0,96 | >80 | 40 | 4000 | 120 | Ledarmatuur Speedy High output. Dankzij de schroefloze eindkappen en toolless connectoren kan dit toestel in een mum van tijd geïnstalleerd worden. De meegeleverde RVS montagebeugels (type 201) kunnen op een zelf gekozen afstand gemonteerd worden. Speedy bestaat uit een zeer stevige IK10 polycarbonaat behuizing met IP65 beschermingsgraad. De performante SMD2835 led chips garanderen een toestel efficiëntie tot 155lm/W (+/-10%). Het toestel is uitgerust met een interne dubbel geïsoleerde IP65 driver, 5-polige doorvoerbedrading van 2,5mm² en twee M20 wartels. Het hoge aantal leds garandeert een egale verlichting zonder zichtbare leddots. | Luminaire led Speedy high output. Avec embout sans vis et connection sans outils, une installation très rapide est garantie. Les supports de montage en acier inoxydable fournis (type 201) peuvent être montés à une distance donnée. Speedy se compose d’un boîtier très résistant en polycarbonate avec degré de protection IP65. Les puces led hautes performances SMD2835 garantissent une efficacité jusqu'à 165lm/W (+/-10%). Driver IP65 interne avec double isolation, équipé standard avec câblage traversant 5-pôles de 2,5 mm² et avec deux presse-étoupes M20. Le nombre élevé de led garantit un éclairage uniforme sans points led visibles. | Led luminaire Speedy high output. Thanks to the screwless end caps and toolless connectors, this device can be installed in no time. The included stainless steel mounting brackets (type 201) can be mounted at a chosen distance. Speedy consists of a very strong polycarbonate housing with IP65 protection degree. The high-performance SMD2835 led chips guarantee a device efficiency up to 165lm/W (+/- 10%). Internal double-insulated IP65 driver, standard equipped with 5-pole through-wiring of 2.5 mm² and two M20 cable glands. The high number of leds guarantees a uniform illumination without visible LED dots. | https://integratech.be/nl/producten/half-waterdichte-armaturen/resultaten/ | https://integratech.be/fr/produits/luminaire-led-etanche/resultats | https://www.integratech.be/eng/products/waterproof-luminaire/ | https://www.integratech.be/downloads/datasheets/SPDHO12404-nl.pdf | https://www.integratech.be/downloads/datasheets/SPDHO12404-fr.pdf | https://www.integratech.be/downloads/datasheets/SPDHO12404-eng.pdf | https://integratech.be/downloads/photometric-data/speedy.zip | https://www.integratech.be/downloads/pics/SPDHO12404.jpg | https://www.integratech.be/downloads/pics/maatschetsen\SPDHO1240-dimensions.jpg | 10 | smd2835 |  | -30~+50 | 100~277 | TRUE | FALSE | FALSE | 5 | inclusief driver (intern) | FALSE |  | white | <5 | no | 50.000 | L80B10 | FALSE |  |  |  | 1
Halfwaterdichte armaturen | Courant I | A | SPEEDY | Speedy | SPDHO15604 | Speedy HO 150cm 60W IP65 4000K 5x2,5 | Speedy HO 150cm 60W IP65 4000K 5x2,5 | Speedy HO 150cm 60W IP65 4000K 5x2,5 | st | 194.98 | 9654 | 165 | 5420076260484 | 9405 11 40 90 | EC002892 | Yes | 3 | 0.01 | 4.6 |  |  | 2.3 | 1605 | 68 | 68 |  |  | 1600 | 70 | 70 | 6 | 72 | IP65 | 0,9 | >80 | 60 | 4000 | 120 | Ledarmatuur Speedy High output. Dankzij de schroefloze eindkappen en toolless connectoren kan dit toestel in een mum van tijd geïnstalleerd worden. De meegeleverde RVS montagebeugels (type 201) kunnen op een zelf gekozen afstand gemonteerd worden. Speedy bestaat uit een zeer stevige polycarbonaat behuizing met IP65 beschermingsgraad. De performante SMD2835 led chips garanderen een toestel efficiëntie tot 155lm/W (+/-10%). Het toestel is uitgerust met een interne dubbel geïsoleerde IP65 driver, 5-polige doorvoerbedrading van 2,5mm² en twee M20 wartels. Het hoge aantal leds garandeert een egale verlichting zonder zichtbare leddots. | Luminaire led Speedy high output. Avec embout sans vis et connection sans outils, une installation très rapide est garantie. Les supports de montage en acier inoxydable fournis (type 201) peuvent être montés à une distance donnée. Speedy se compose d’un boîtier très résistant en polycarbonate avec degré de protection IP65. Les puces led hautes performances SMD2835 garantissent une efficacité jusqu'à 155lm/W (+/-10%). Driver IP65 interne avec double isolation, équipé standard avec câblage traversant 5-pôles de 2,5 mm² et avec deux presse-étoupes M20. Le nombre élevé de led garantit un éclairage uniforme sans points led visibles. | Led luminaire Speedy high output. Thanks to the screwless end caps and toolless connectors, this device can be installed in no time. The included stainless steel mounting brackets (type 201) can be mounted at a chosen distance. Speedy consists of a very strong polycarbonate housing with IP65 protection degree. The high-performance SMD2835 led chips guarantee a device efficiency up to 155lm/W (+/- 10%). Internal double-insulated IP65 driver, standard equipped with 5-pole through-wiring of 2.5 mm² and two M20 cable glands. The high number of leds guarantees a uniform illumination without visible LED dots. | https://integratech.be/nl/producten/half-waterdichte-armaturen/resultaten/ | https://integratech.be/fr/produits/luminaire-led-etanche/resultats | https://www.integratech.be/eng/products/waterproof-luminaire/ | https://www.integratech.be/downloads/datasheets/SPDHO15604-nl.pdf | https://www.integratech.be/downloads/datasheets/SPDHO15604-fr.pdf | https://www.integratech.be/downloads/datasheets/SPDHO15604-eng.pdf | https://integratech.be/downloads/photometric-data/speedy.zip | https://www.integratech.be/downloads/pics/SPDHO15604.jpg | https://www.integratech.be/downloads/pics/maatschetsen\SPDHO1560-dimensions.jpg | 10 | smd2835 | Tiandian | -30~+50 | 100~277 | TRUE | FALSE | FALSE | 5 | inclusief driver (intern) | FALSE | 44 74 92 94 100 | white | <5 | no | 50.000 | L80B10 | FALSE |  |  |  | 1
Halfwaterdichte armaturen | Courant I | HA | HWD ADV | HWD Advanced | TM-REM1 | Integratech universal sensor remote control | Integratech universal sensor remote control | Integratech universal sensor remote control | st | 36.37 |  |  | 5404042517659 | 8525 60 00 00 | EC002556 | Yes | 3 | 0.124 | 6.1 |  |  | 0.1 | 175 | 55 | 27 |  |  | 185 | 75 | 33 | 50 | [7 empty] | De Integratech TM-REM1 is een afstandsbediening die kan gebruikt worden voor het instellen van de Microwave sensor van de HWD Advanced reeks. Je kan ermee zowel de helderheid, de gevoeligheid en het bereik van de sensor, de daglicht modus en stand-by tijd instellen. | La télécommande Integratech TM-REM1 permet de régler le capteur de microwave de la gamme HWD Advanced. Elle permet de régler la luminosité, la sensibilité et la portée du capteur, le mode lumière du jour et le temps de veille. | The Integratech TM-REM1 is a remote control that can be used to set the Microwave sensor of the HWD Advanced range. With it, you can set both the brightness, sensitivity and range of the sensor, daylight mode and standby time. | https://integratech.be/nl/producten/half-waterdichte-armaturen/ | https://integratech.be/fr/produits/luminaire-led-etanche/ | https://integratech.be/en/producten/half-waterdichte-armaturen/ | https://www.integratech.be/downloads/datasheets/TM-REM1-nl.pdf | https://www.integratech.be/downloads/datasheets/TM-REM1-fr.pdf | https://www.integratech.be/downloads/datasheets/TM-REM1-eng.pdf |  | https://www.integratech.be/downloads/pics/TM-REM1.jpg | https://www.integratech.be/downloads/pics/maatschetsen\ | [5 empty] | FALSE | FALSE | FALSE | 2 |  | FALSE |  | white |  |  |  |  | TRUE |  |  |  | 1
Halfwaterdichte armaturen | Courant I | HP | HWD PER | HWD Performance | TM-REM2 | ITGT universal sensor remote control met grouping | ITGT universal sensor remote control avec grouping | ITGT universal sensor remote control with grouping | st | 48.04 |  |  | 5404042517642 | 8525 60 00 00 | EC002556 | Yes | 3 | 0.124 | 6.1 |  |  | 0.25 | 175 | 65 | 27 |  |  | 185 | 70 | 30 | 50 | [7 empty] | De Integratech TM-REM2 is een afstandsbediening enerzijds kan gebruikt worden voor het instellen van de Microwave sensor van de HWD Performance reeks. Daarnaast kan je met de TM-REM2 verschillende armaturen groeperen, zodat die Master/Slave met elkaar reageren. Je kan ermee zowel de helderheid, de gevoeligheid en het bereik van de sensor, de daglicht modus en stand-by tijd instellen. | La télécommande Integratech TM-REM2 peut être utilisée pour régler le capteur de microwave de la série HWD Performance. D'autre part, vous pouvez utiliser la TM-REM2 pour regrouper plusieurs luminaires de manière à ce qu'ils réagissent en maître/esclave les uns avec les autres. Vous pouvez l'utiliser pour régler à la fois la luminosité, la sensibilité et la portée du capteur, le mode lumière du jour et le temps de veille. | The Integratech TM-REM2 is a remote control on the one hand can be used for setting the Microwave sensor of the HWD Performance series. In addition, you can use the TM-REM2 to group several luminaires so that they react Master/Slave with each other. With it, you can set both the brightness, sensitivity and range of the sensor, daylight mode and standby time. | https://integratech.be/nl/producten/half-waterdichte-armaturen/ | https://integratech.be/fr/produits/luminaire-led-etanche/ | https://integratech.be/en/producten/half-waterdichte-armaturen/ | https://www.integratech.be/downloads/datasheets/TM-REM2-nl.pdf | https://www.integratech.be/downloads/datasheets/TM-REM2-fr.pdf | https://www.integratech.be/downloads/datasheets/TM-REM2-eng.pdf |  | https://www.integratech.be/downloads/pics/TM-REM2.jpg | https://www.integratech.be/downloads/pics/maatschetsen\ | [5 empty] | FALSE | FALSE | FALSE | 2 |  | FALSE |  | white |  |  |  |  | TRUE |  |  |  | 1
Lijnverlichting | Courant B | A |  | Accessoires Dreamline | A15CA | Dreamline kunststof afdekkap 1437mm | Dreamline couvercle en plastique 1437mm | Dreamline plastic cover 1437mm | st | 16.18 |  |  | 5420076214722 | 9405 92 00 90 | EC002557 | Yes | 3 |  |  |  |  | 0.25 | 1437 | 64,5 | 1,5 | [5 empty] | 120 |  | IP40 | [5 empty] | Toebehoren voor Integra Dreamline lichtlijn systeem. Blinde afdekplaat voor draagpprofiel in kunststof 1437mm. | Accessoires pour Integra Dreamline système d'éclairage linéaire . Couvercle pour goulotte en plastique 1437mm. | Accessories for Integra Dreamline lightline system. Blind cover plate for profile in plastic 1437 mm. | https://www.integratech.be/nl/producten/lijnverlichting/dreamline/dreamline-kunststof-afdekkap-1437mm/ | https://integratech.be/fr/produits/eclairage-lineaire/dreamline/dreamline-couvercle-en-plastique-1437mm/ | https://www.integratech.be/en/led-lighting-utility/led-line-dreamline/ | https://www.integratech.be/downloads/datasheets/A15CA-nl.pdf | https://www.integratech.be/downloads/datasheets/A15CA-fr.pdf | https://www.integratech.be/downloads/datasheets/A15CA-eng.pdf | https://www.integratech.be/downloads/photometric-data/ | https://www.integratech.be/downloads/pics/A15CA.jpg | https://www.integratech.be/downloads/pics/maatschetsen\A15CA.jpg | 07 |  |  |  |  | FALSE | FALSE | FALSE | 5 |  | FALSE |  | white RAL9003 |  |  |  |  | FALSE |  |  |  | 1
Lijnverlichting | Courant Acc | A | DREAMLINE | Dreamline | A15CB | Dreamline aluminium afdekkap 1437mm | Dreamline couvercle en alu 1437mm | Dreamline alu cover 1437mm | st | 34.33 |  |  | 5420076214746 | 9405 99 00 90 | EC002557 | Yes | 3 |  |  |  |  | 0.8 | 1437 | 64,5 | 6,5 | [5 empty] | 1 |  | IP40 | [5 empty] | Toebehoren voor Integra Dreamline lichtlijn systeem. Blinde afdekplaat voor draagpprofiel in aluminium 1437mm. | Accessoires pour Integra Dreamline système d'éclairage linéaire . Couvercle pour goulotte en alu 1437mm. | Accessories for Integra Dreamline lightline system. Blind cover plate for profile in metal 1437 mm. | https://www.integratech.be/nl/producten/lijnverlichting/dreamline/dreamline-aluminium-afdekkap-1437mm/ | https://integratech.be/fr/produits/eclairage-lineaire/dreamline/dreamline-couvercle-en-alu-1437mm/ | https://www.integratech.be/en/led-lighting-utility/led-line-dreamline/ | https://www.integratech.be/downloads/datasheets/A15CB-nl.pdf | https://www.integratech.be/downloads/datasheets/A15CB-fr.pdf | https://www.integratech.be/downloads/datasheets/A15CB-eng.pdf | https://www.integratech.be/downloads/photometric-data/ | https://www.integratech.be/downloads/pics/A15CB.jpg | https://www.integratech.be/downloads/pics/maatschetsen\A15CA.jpg | 07 |  |  |  |  | FALSE | FALSE | FALSE | 5 |  | FALSE |  | white RAL9003 |  |  |  |  | FALSE |  |  |  | 1
Lijnverlichting | On order | A | DREAMLINE | Dreamline | A15TRA3F | Dreamline module 1437mm met 3-fase rail 700mm | Dreamline module 1437mm avec rail 3ph 700mm | Dreamline module 1437mm with 3-f rail 700mm | st | 135.91 |  |  | 5420076216221 | 9405 11 90 90 | EC000986 | No | 90 |  |  |  |  | 1.975 | 1437 | 64,5 | 20 | [5 empty] | 1 |  | IP40 |  |  | 72 |  |  | Dreamline module 1437mm met ingebouwde 3-fase rail voor montage van de tracklights. Tracklengte 700mm. | Module Dreamline 1437mm avec rail triphasé pour tracklights. Longueur du rail 700mm. | Dreamline module 1437mm with integrated 3 phase rail for tracklights. Trackl length 700mm. | https://www.integratech.be/nl/producten/lijnverlichting/dreamline/dreamline-module-1437mm-met-3-fase-rail-700mm/ | https://integratech.be/fr/produits/eclairage-lineaire/dreamline/dreamline-module-1437mm-avec-rail-3ph-700mm/ | https://www.integratech.be/en/led-lighting-utility/led-line-dreamline/ | https://www.integratech.be/downloads/datasheets/A15TRA3F-nl.pdf | https://www.integratech.be/downloads/datasheets/A15TRA3F-fr.pdf | https://www.integratech.be/downloads/datasheets/A15TRA3F-eng.pdf | https://www.integratech.be/downloads/photometric-data/ | https://www.integratech.be/downloads/pics/A15TRA3F.jpg | https://www.integratech.be/downloads/pics/maatschetsen\A15TRA3F-afmetingen.jpg | 07 |  |  |  |  | FALSE | FALSE | FALSE | 5 |  | FALSE |  | white RAL9003 |  |  |  |  | FALSE |  |  |  | 1
Lijnverlichting | Courant B | A |  | Accessoires Dreamline | B1508 | Draagprofiel Dreamline 1437mm 1U 8x2,5mm2 | Profil support Dreamline 1437mm 1U 8x2,5mm2 | Support profile Dreamline 1437mm 1U 8x2,5mm2 | st | 74.17 |  |  | 5420076238070 | 9405 99 00 90 | EC000293 | Yes | 3 |  |  |  |  | 2 | 1437 | 64,5 | 50 | [5 empty] | 8 | 104 | IP40 | [5 empty] | Integra Dreamline stalen draagprofiel wit RAL9003 1437mm lang, uitgerust met 8 geleiders van 2,5mm² voor 3 lichtkringen, dimming en noodcircuit. De draagprofielen worden stevig in elkaar verankerd dankzij een vernieuwd mechanisch vergrendelsysteem waardoor de ophangpunten tot 2 meter uit elkaar kunnen liggen. Geschikt voor 1 Dreamline LED module van 1437mm. | Integra Dreamline profil de support en ancier blanc RAL9003, longeur 1437mm, équipé avec 8 conducteurs de 2,5mm² pour 3 circuit d'éclairage, dimming et un circuit de secours. Les profilés de support sont fermement ancrés l'un dans l'autre grâce à un nouveau système de verrouillage mécanique qui permet de séparer les points de suspension jusqu'à 2 mètres. Pour 1 module Dreamline de 1437mm. | Integra Dreamline trunking rail white RAL9003 1437mm long, equipped with 8 conductors of 2.5mm² for 3 light circuits, dimming and emergency circuit. The trunking rails are firmly anchored in each other thanks to a new mechanical locking system that allows the suspension points to be 2 meters apart. Suitable for 1 Dreamline module 1437mm. | https://www.integratech.be/led-voor-utiliteit/lijnverlichting-ledlijn-dreamline/ | https://www.integratech.be/fr/eclairage-led-tertiaire/ligne-continu-dreamline/ | https://www.integratech.be/en/led-lighting-utility/led-line-dreamline/ | https://www.integratech.be/downloads/datasheets/B1508-nl.pdf | https://www.integratech.be/downloads/datasheets/B1508-fr.pdf | https://www.integratech.be/downloads/datasheets/B1508-eng.pdf | https://www.integratech.be/downloads/photometric-data/ | https://www.integratech.be/downloads/pics/B1508.jpg | https://www.integratech.be/downloads/pics/maatschetsen\dreamline-draagrail-1437.jpg | 07 |  |  |  |  | FALSE | FALSE | FALSE | 5 |  | FALSE |  | white RAL9003 |  |  |  |  | FALSE |  |  |  | 1
Lijnverlichting | Courant B | A |  | Accessoires Dreamline | B3008 | Draagprofiel Dreamline 2874mm 2U 8x2,5mm2 | Profil support Dreamline 2874mm 2U 8x2,5mm2 | Support profile Dreamline 2874mm 2U 8x2,5mm2 | st | 121.37 |  |  | 5420076238087 | 9405 99 00 90 | EC000293 | Yes | 3 |  |  |  |  | 3.6 | 2874 | 64,5 | 50 | [5 empty] | 8 | 80 | IP40 | [5 empty] | Integra Dreamline stalen draagprofiel wit RAL9003 2874mm lang, uitgerust met 8 geleiders van 2,5mm² voor 3 lichtkringen, dimming en noodcircuit. De draagprofielen worden stevig in elkaar verankerd dankzij een vernieuwd mechanisch vergrendelsysteem waardoor de ophangpunten tot 2 meter uit elkaar kunnen liggen. Geschikt voor 2 Dreamline modules van 1437mm. | Integra Dreamline profil de support en ancier blanc RAL9003, longeur 2874mm, équipé avec 8 conducteurs de 2,5mm² pour 3 circuit d'éclairage, dimming et un circuit de secours. Les profilés de support sont fermement ancrés l'un dans l'autre grâce à un nouveau système de verrouillage mécanique qui permet de séparer les points de suspension jusqu'à 2 mètres. Pour 2 module Dreamline de 1437mm. | Integra Dreamline trunking rail white RAL9003 2874mm long, equipped with 8 conductors of 2.5mm² for 3 light circuits, dimming and emergency circuit. The trunking rails are firmly anchored in each other thanks to a new mechanical locking system that allows the suspension points to be 2 meters apart. Suitable for 2 Dreamline modules 1437mm. | https://www.integratech.be/led-voor-utiliteit/lijnverlichting-ledlijn-dreamline/ | https://www.integratech.be/fr/eclairage-led-tertiaire/ligne-continu-dreamline/ | https://www.integratech.be/en/led-lighting-utility/led-line-dreamline/ | https://www.integratech.be/downloads/datasheets/B3008-nl.pdf | https://www.integratech.be/downloads/datasheets/B3008-fr.pdf | https://www.integratech.be/downloads/datasheets/B3008-eng.pdf | https://www.integratech.be/downloads/photometric-data/ | https://www.integratech.be/downloads/pics/B3008.jpg | https://www.integratech.be/downloads/pics/maatschetsen\dreamline-draagrail-2875.jpg | 07 |  |  |  |  | FALSE | FALSE | FALSE | 5 |  | FALSE |  | white RAL9003 |  |  |  |  | FALSE |  |  |  | 1
Lijnverlichting | Courant Acc | A |  | Accessoires Dreamline | DMA001 | Dreamline beugel voor plafondbevestiging | Dreamline support de plafond | Dreamline ceiling bracket | st | 4.05 |  |  | 5420076214845 | 9405 99 00 90 | EC002557 | Yes | 3 |  |  |  |  | 0.2 | 64,5 | 40 | 15 | [5 empty] | 1 |  | IP40 | [5 empty] | Plafondbeugel voor bevestiging van Dreamline draagprofiel tegen het plafond. Met staalveer 0,5mm | Support de plafond pour la fixation d'un profilé de support Dreamline au plafond. Avec ressort en acier 0,5 mm | Ceiling bracket for fixing the Dreamline support profile to the ceiling. With steel spring 0.5mm. | https://www.integratech.be/led-voor-utiliteit/lijnverlichting-ledlijn-dreamline/ | https://www.integratech.be/fr/eclairage-led-tertiaire/ligne-continu-dreamline/ | https://www.integratech.be/en/led-lighting-utility/led-line-dreamline/ | https://www.integratech.be/downloads/datasheets/DMA001-nl.pdf | https://www.integratech.be/downloads/datasheets/DMA001-fr.pdf | https://www.integratech.be/downloads/datasheets/DMA001-eng.pdf | https://www.integratech.be/downloads/photometric-data/ | https://www.integratech.be/downloads/pics/DMA001.jpg | https://www.integratech.be/downloads/pics/maatschetsen/DMA001-afmetingen.jpg | 07 |  |  |  |  | FALSE | FALSE | FALSE | 5 |  | FALSE |  | silver |  |  |  |  | FALSE |  |  |  | 1
Lijnverlichting | Courant Acc | A |  | Accessoires Dreamline | DMA002 | Dreamline pendelophanging met staaldraad 2m | Dreamline suspension avec fil d'acier 2m | Dreamline pending suspension with steel wire 2m | st | 9.44 |  |  | 5420076214807 | 9405 99 00 90 | EC002557 | Yes | 3 |  |  |  |  | 0.5 | 2000 | 1,5 | 1,5 | [5 empty] | 1 |  | IP40 | [5 empty] | Pendelophanging voor Dreamline draagprofiel. Staaldraad van 1,5mm dik en 2m lang. | Suspension pour profile support Dreamline. Fil d'acier 1,5mm d'épaisseur et 2 m de long. | Pendant suspension for Dreamline trunking. Steel wire 1.5mm thick and 2m long. | https://www.integratech.be/led-voor-utiliteit/lijnverlichting-ledlijn-dreamline/ | https://www.integratech.be/fr/eclairage-led-tertiaire/ligne-continu-dreamline/ | https://www.integratech.be/en/led-lighting-utility/led-line-dreamline/ | https://www.integratech.be/downloads/datasheets/DMA002-nl.pdf | https://www.integratech.be/downloads/datasheets/DMA002-fr.pdf | https://www.integratech.be/downloads/datasheets/DMA002-eng.pdf | https://www.integratech.be/downloads/photometric-data/ | https://www.integratech.be/downloads/pics/DMA002.jpg | https://www.integratech.be/downloads/pics/maatschetsen\DMA002-afmetingen.jpg | 07 |  |  |  |  | FALSE | FALSE | FALSE | 5 |  | FALSE |  | silver |  |  |  |  | FALSE |  |  |  | 1
Lijnverlichting | Courant Acc | A |  | Accessoires Dreamline | DMA005 | Dreamline eindkap voor draagprofiel | Dreamline embout pour profile de support | Dreamline endcap for support profile | st | 2.7 |  |  | 5420076214791 | 9405 92 00 90 | EC002557 | Yes | 3 |  |  |  |  | 0.2 | 64,5 | 10 | 50 | [5 empty] | 200 |  | IP40 | [5 empty] | Dreamline eindkap voor draagprofiel | Dreamline embout pour profile de support | Dreamline endcap for support profile | https://www.integratech.be/led-voor-utiliteit/lijnverlichting-ledlijn-dreamline/ | https://www.integratech.be/fr/eclairage-led-tertiaire/ligne-continu-dreamline/ | https://www.integratech.be/en/led-lighting-utility/led-line-dreamline/ | https://www.integratech.be/downloads/datasheets/DMA005-nl.pdf | https://www.integratech.be/downloads/datasheets/DMA005-fr.pdf | https://www.integratech.be/downloads/datasheets/DMA005-eng.pdf | https://www.integratech.be/downloads/photometric-data/ | https://www.integratech.be/downloads/pics/DMA005.jpg | https://www.integratech.be/downloads/pics/maatschetsen\DMA005-afmetingen.jpg | 07 |  |  |  |  | FALSE | FALSE | FALSE | 5 |  | FALSE |  | white RAL9003 |  |  |  |  | FALSE |  |  |  | 1
Lijnverlichting | Courant Acc | A |  | Accessoires Dreamline | DMA005SS | Dreamline eindbox voor draagprofiel | Dreamline boite d'arrèt pour profile de support | Dreamline steel endbox for support profile | st | 23.89 |  |  | 5420076261092 | 9405 99 00 90 | EC002557 | Yes | 3 |  |  |  |  | 0.5 | 299 | 64,5 | 50 | [5 empty] | 20 | 0 | IP40 | [5 empty] | Dreamline eindbox voor draagprofiel B1508/B3008. De eindbox wordt over het koppelstuk geschoven. Kan in combinatie met DMA006M-8 gebruikt worden als voedingsstuk. | Dreamline boite d'arrèt pour profile de support B1508/B3008. Le boîtier d'arret est glissé sur la pièce d'accouplement. Peut être utilisé en combinaison avec le DMA006M-8 comme alimentation. | Dreamline steel endbox for support profile B1508/B3008. The end box is slid over the coupling piece. Can be used in combination with DMA006M-8 as a power supply. | https://www.integratech.be/led-voor-utiliteit/lijnverlichting-ledlijn-dreamline/ | https://www.integratech.be/fr/eclairage-led-tertiaire/ligne-continu-dreamline/ | https://www.integratech.be/en/led-lighting-utility/led-line-dreamline/ | https://www.integratech.be/downloads/datasheets/DMA005SS-nl.pdf | https://www.integratech.be/downloads/datasheets/DMA005SS-fr.pdf | https://www.integratech.be/downloads/datasheets/DMA005SS-eng.pdf | https://www.integratech.be/downloads/photometric-data/ | https://www.integratech.be/downloads/pics/DMA005SS.jpg | https://www.integratech.be/downloads/pics/maatschetsen\DMA005SS-afmetingen.jpg | 07 |  |  |  |  | FALSE | FALSE | FALSE | 5 |  | FALSE |  | white RAL9003 |  |  |  |  | FALSE |  |  |  | 1
Lijnverlichting | Courant Acc | A |  | Accessoires Dreamline | DMA006-8 | Dreamline connector female 8p 8x2,5mm² | Dreamline connecteur female 8p 8x2.5mm² | Dreamline female connector 8p 8x2,5mm² | st | 9.44 |  |  | 5420076239763 | 9405 99 00 90 | EC002556 | Yes | 3 |  |  |  |  | 0.1 | 60 | 25 | 15 | [5 empty] | 1 | 0 | IP40 | [5 empty] | Aansluitconnector 8x2,5mm2 230V 15A voor Dreamline draagprofiel. Laat toe om rechtstreeks in het draagprofiel de voeding aan te sluiten in plaats van Dreamline connector DMA013-8 te gebruiken. | Connecteur 8x2.5mm2 230V 15A pour profil Dreamline. Pour connecter l'alimentation directement dans la profil de support au lieu d'utiliser le connecteur Dreamline DMA013-8. | Power connector 8x2.5mm2 230V 15A for Dreamline profile. Allows you to connect the power supply directly to the profile instead of using Dreamline connector DMA013-8. | https://www.integratech.be/led-voor-utiliteit/lijnverlichting-ledlijn-dreamline/ | https://www.integratech.be/fr/eclairage-led-tertiaire/ligne-continu-dreamline/ | https://www.integratech.be/en/led-lighting-utility/led-line-dreamline/ | https://www.integratech.be/downloads/datasheets/DMA006-8-nl.pdf | https://www.integratech.be/downloads/datasheets/DMA006-8-fr.pdf | https://www.integratech.be/downloads/datasheets/DMA006-8-eng.pdf | https://www.integratech.be/downloads/photometric-data/ | https://www.integratech.be/downloads/pics/DMA006-8.jpg | https://www.integratech.be/downloads/pics/maatschetsen\DMA006-afmetingen2.jpg | 07 |  |  |  |  | FALSE | FALSE | FALSE | 5 |  | FALSE |  | white RAL9003 |  |  |  |  | FALSE |  |  |  | 1
Lijnverlichting | Courant Acc | A |  | Accessoires Dreamline | DMA006M-8 | Dreamline connector 8p 8x2,5mm2 male | Dreamline connecteur 8p 230V 15A 8x 2.5mm2 male | Dreamline connector 8p 8x2,5mm2 male | st | 9.44 |  |  | 5420076261115 | 9405 99 00 90 | EC002556 | Yes | 3 |  |  |  |  | 0.2 | 60 | 25 | 15 | [5 empty] | 1 | 0 | IP40 | [5 empty] | Aansluitconnector 8x2,5mm2 230V 15A voor Dreamline draagprofiel. Laat toe om rechtstreeks in het draagprofiel de voeding aan te sluiten in plaats van Dreamline connector DMA013-8 te gebruiken. | Connecteur 8x2.5mm2 230V 15A pour profil Dreamline. Pour connecter l'alimentation directement dans la profil de support au lieu d'utiliser le connecteur Dreamline DMA013-8. | Power connector 8x2.5mm2 230V 15A for Dreamline profile. Allows you to connect the power supply directly to the profile instead of using Dreamline connector DMA013-8. | https://www.integratech.be/led-voor-utiliteit/lijnverlichting-ledlijn-dreamline/ | https://www.integratech.be/fr/eclairage-led-tertiaire/ligne-continu-dreamline/ | https://www.integratech.be/en/led-lighting-utility/led-line-dreamline/ | https://www.integratech.be/downloads/datasheets/DMA006M-8-nl.pdf | https://www.integratech.be/downloads/datasheets/DMA006M-8-fr.pdf | https://www.integratech.be/downloads/datasheets/DMA006M-8-eng.pdf | https://www.integratech.be/downloads/photometric-data/ | https://www.integratech.be/downloads/pics/DMA006M-8.jpg | https://www.integratech.be/downloads/pics/maatschetsen\DMA006-afmetingen2.jpg | 07 |  |  |  |  | FALSE | FALSE | FALSE | 5 |  | FALSE |  | white RAL9003 |  |  |  |  | FALSE |  |  |  | 1
Lijnverlichting | Courant B | A |  | Accessoires Dreamline | DMA013-8 | Dreamline voeding met aansluitconnector 8x2,5mm² | Dreamline alimentation avec connecteur 8x2,5mm2 | Dreamline power connection bloc 8x2,5mm² | st | 43.16 |  |  | 5420076239770 | 9405 99 00 90 | EC002556 | Yes | 3 |  |  |  |  | 0.5 | 299 | 64,5 | 50 | [5 empty] | 1 | 0 | IP40 | [5 empty] | Eindstuk voor Dreamline draagprofiel met aansluitconnector 8x2,5mm2 230V 15A | Embout pour profil support Dreamline avec connecteur 8x2,5mm2 230V 15A | End cap for Dreamline carrier profile with connector 8x2,5mm² 230V 15A | https://www.integratech.be/led-voor-utiliteit/lijnverlichting-ledlijn-dreamline/ | https://www.integratech.be/fr/eclairage-led-tertiaire/ligne-continu-dreamline/ | https://www.integratech.be/en/led-lighting-utility/led-line-dreamline/ | https://www.integratech.be/downloads/datasheets/DMA013-8-nl.pdf | https://www.integratech.be/downloads/datasheets/DMA013-8-fr.pdf | https://www.integratech.be/downloads/datasheets/DMA013-8-eng.pdf | https://www.integratech.be/downloads/photometric-data/ | https://www.integratech.be/downloads/pics/DMA013-8.jpg | https://www.integratech.be/downloads/pics/maatschetsen\DMA013-8-afmetingen.jpg | 07 |  |  |  |  | FALSE | FALSE | FALSE | 5 |  | FALSE |  | white RAL9003 |  |  |  |  | FALSE |  |  |  | 1
Lijnverlichting | Courant B | A | DREAMLINE | Dreamline | DMA15754R120 | Dreamline module 63W 120° 4000K Osram non-dim | Dreamline module 63W 120° 4000K Osram non-dim | Dreamline module 63W 120° 4000K Osram non-dim | st | 148.06 | 8574 | 136 | 5420076258917 | 9405 11 90 90 | EC000986 | Yes | 3 | 0.0661 | 4.56 |  |  | 2.275 | 1437 | 64,5 | 20 |  |  | 150 | 80 | 40 | 8 | 120 | IP40 | 0,98 | 83 | 63 | 4000 | 120 | Led module Dreamline 63W met opaal PMMA diffuser 120° voor lichtlijn systeem, lengte 1437mm, efficiëntie tot 160lm/W naargelang uitvoering. Uitgerust met niet-dimbare Osram driver, instelbaar vermogen 57W/63W met dip switch. | Module LED Dreamline 63W avec diffuseur PMMA opalin 120° pour système en lignes, longueur 1437mm, efficacité jusqu'à 160lm/W selon version. Equipé d'un driver Osram non dimmable, puissance réglable 57W/63W avec dip switch. | LED module Dreamline 63W with opal PMMA diffuser 120° for light line system, length 1437mm, efficiency up to 160lm/W depending on version. Equipped with non-dimmable Osram driver, adjustable power 57W/63W with dip switch. | https://integratech.be/nl/producten/lijnverlichting/dreamline/ | https://www.integratech.be/fr/produits/eclairage-lineaire/dreamline/ | https://www.integratech.be/en/products/lighting-utility/dreamline/ | https://www.integratech.be/downloads/datasheets/DMA15754R120-nl.pdf | https://www.integratech.be/downloads/datasheets/DMA15754R120-fr.pdf | https://www.integratech.be/downloads/datasheets/DMA15754R120-eng.pdf | https://integratech.be/downloads/photometric-data/dreamline.zip | https://www.integratech.be/downloads/pics/DMA15754R120.jpg | https://www.integratech.be/downloads/pics/maatschetsen\A15L75-afmetingen.jpg | 07 | smd2835 | Edison | -25~+50 | 220-240V | TRUE | FALSE | FALSE | 5 | inclusief driver (extern) | TRUE | 43 74 92 91 100 | white RAL9003 | 4 | no | 50.000 | L80B20 | FALSE |  |  |  | 1
Lijnverlichting | Courant B | A | DREAMLINE | Dreamline | DMA15754R120DA | Dreamline module 63W 120° 4000K Osram DALI | Dreamline module 63W 120° 4000K Osram DALI | Dreamline module 63W 120° 4000K Osram DALI | st | 225.3 | 8571 | 136 | 5420076259020 | 9405 11 90 90 | EC000986 | Yes | 3 | 0.0661 | 4.56 |  |  | 2.275 | 1437 | 64,5 | 20 |  |  | 150 | 80 | 40 | 8 | 120 | IP40 | 0,98 | 83 | 63 | 4000 | 120 | Led module Dreamline 63W met opaal PMMA diffuser 120° voor lichtlijn systeem, lengte 1437mm, efficiëntie tot 160lm/W naargelang uitvoering. Uitgerust met DALI dimbare Osram driver. | Module LED Dreamline 63W avec diffuseur PMMA opalin 120° pour système en lignes, longueur 1437mm, efficacité jusqu'à 160lm/W selon version. Equipé d'un driver Osram réglable DALI. | LED module Dreamline 63W with opal PMMA diffuser 120° for light line system, length 1437mm, efficiency up to 160lm/W depending on version. Equipped with DALI dimmable Osram driver. | https://integratech.be/nl/producten/lijnverlichting/dreamline/ | https://www.integratech.be/fr/produits/eclairage-lineaire/dreamline/ | https://www.integratech.be/en/products/lighting-utility/dreamline/ | https://www.integratech.be/downloads/datasheets/DMA15754R120DA-nl.pdf | https://www.integratech.be/downloads/datasheets/DMA15754R120DA-fr.pdf | https://www.integratech.be/downloads/datasheets/DMA15754R120DA-eng.pdf | https://integratech.be/downloads/photometric-data/dreamline.zip | https://www.integratech.be/downloads/pics/DMA15754R120DA.jpg | https://www.integratech.be/downloads/pics/maatschetsen\A15L75-afmetingen.jpg | 07 | smd2835 | Edison | -25~+50 | 220-240V | TRUE | FALSE | FALSE | 5 | inclusief driver (intern) | TRUE | 43 74 92 91 100 | white RAL9003 | 4 | DALI | 50.000 | L80B20 | FALSE |  |  |  | 1
Lijnverlichting | Courant B | A | DREAMLINE | Dreamline | DMA15754R120DAEM | Dreamline module 63W 120° 4000K DALI nood 3h | Dreamline module 63W 120° 4000K DALI secours 3h | Dreamline module 63W 120° 4000K DALI emergency 3h | st | 334.74 | 8571 | 136 | 5420076259099 | 9405 11 90 90 | EC000986 | Yes | 3 | 0.0661 | 4.56 | 0.2 | Ni-Cd/LiFePO rechargable 150gr B110020110 | 2.4 | 1437 | 64,5 | 20 |  |  | 150 | 80 | 40 | 8 | 120 | IP40 | 0,98 | 83 | 63 | 4000 | 120 | Led module Dreamline 63W met opaal PMMA diffuser 120° voor lichtlijn systeem, lengte 1437mm, efficiëntie tot 160lm/W naargelang uitvoering. Uitgerust met DALI dimbare Osram driver. Met ingebouwde noodunit 3 uur. Lumenoutput bij nood 10W. Werking leds noodunit: rode led betekent dat de batterij opgeladen wordt, als de batterij volledig geladen is dan wordt deze led blauw. De groene led licht op als het toestel in noodmodus werkt, dus als de spanning wegvalt. | Module LED Dreamline 63W avec diffuseur PMMA opalin 120° pour système en lignes, longueur 1437mm, efficacité jusqu'à 160lm/W selon version. Equipé d'un driver Osram réglable DALI, puissance réglable 57W/63W avec dip switch. Avec unité de secours interne 3 heures. Puissance lumineuse en secours 10W. Fonctionnement de l'unité de secours: le led rouge signifie que la batterie est en cours de chargement. Lorsque la batterie est complètement chargée, ce led devient bleu. La led verte s'allume lorsque l'appareil. | LED module Dreamline 63W with opal PMMA diffuser 120° for light line system, length 1437mm, efficiency up to 160lm/W depending on version. Equipped with DALI dimmable Osram driver. With built-in emergency unit 3 hours. Lumen output in emergency 10W. Operation leds emergency unit: red led means that the battery is being charged, when the battery is fully charged, this led will turn blue. The green LED lights up when the device is operating in emergency mode, ie when the power fails. | https://integratech.be/nl/producten/lijnverlichting/dreamline/ | https://www.integratech.be/fr/produits/eclairage-lineaire/dreamline/ | https://www.integratech.be/en/products/lighting-utility/dreamline/ | https://www.integratech.be/downloads/datasheets/DMA15754R120DAEM-nl.pdf | https://www.integratech.be/downloads/datasheets/DMA15754R120DAEM-fr.pdf | https://www.integratech.be/downloads/datasheets/DMA15754R120DAEM-eng.pdf | https://integratech.be/downloads/photometric-data/dreamline.zip | https://www.integratech.be/downloads/pics/DMA15754R120DAEM.jpg | https://www.integratech.be/downloads/pics/maatschetsen\A15L75-afmetingen.jpg | 07 | smd2835 | Edison | -25~+50 | 220-240V | TRUE | FALSE | FALSE | 5 | inclusief driver (intern) | TRUE | 43 74 92 91 100 | white RAL9003 | 4 | DALI | 50.000 | L80B20 | FALSE |  |  |  | 1
Lijnverlichting | Courant B | A | DREAMLINE | Dreamline | DMA15754R120EM | Dreamline module 63W 120° 4000K nood 3h | Dreamline module 63W 120° 4000K secours 3h | Dreamline module 63W 120° 4000K emergency 3h | st | 257.48 | 8574 | 147 | 5420076259006 | 9405 11 90 90 | EC000986 | Yes | 3 | 0.0661 | 4.56 | 0.2 | Ni-Cd/LiFePO rechargable 150gr B110020110 | 2.4 | 1437 | 64,5 | 20 |  |  | 150 | 80 | 40 | 8 | 120 | IP40 | 0,98 | 83 | 63 | 4000 | 120 | Led module Dreamline 63W met opaal PMMA diffuser 120° voor lichtlijn systeem, lengte 1437mm, efficiëntie tot 160lm/W naargelang uitvoering. Uitgerust met niet-dimbare Osram driver, instelbaar vermogen 57W/63W met dipwitch. Met ingebouwde noodunit 3 uur. Lumenoutput bij nood 10W. Werking leds noodunit: rode led betekent dat de batterij opgeladen wordt, als de batterij volledig geladen is dan wordt deze led blauw. De groene led licht op als het toestel in noodmodus werkt, dus als de spanning wegvalt. | Module LED Dreamline 63W avec diffuseur PMMA opalin 120° pour système en lignes, longueur 1437mm, efficacité jusqu'à 160lm/W selon version. Equipé d'un driver Osram non dimmable, puissance réglable 57W/63W avec dip switch. Avec unité de secours interne 3 heures. Puissance lumineuse en secours 10W. Fonctionnement de l'unité de secours: le led rouge signifie que la batterie est en cours de chargement. Lorsque la batterie est complètement chargée, ce led devient bleu. La led verte s'allume lorsque l'appareil. | LED module Dreamline 63W with opal PMMA diffuser 120° for light line system, length 1437mm, efficiency up to 160lm/W depending on version. Equipped with non-dimmable Osram driver, adjustable power 57W/63W with dip switch. With built-in emergency unit 3 hours. Lumen output in emergency 10W. Operation leds emergency unit: red led means that the battery is being charged, when the battery is fully charged, this led will turn blue. The green LED lights up when the device is operating in emergency mode, ie when the power fails. | https://integratech.be/nl/producten/lijnverlichting/dreamline/ | https://www.integratech.be/fr/produits/eclairage-lineaire/dreamline/ | https://www.integratech.be/en/products/lighting-utility/dreamline/ | https://www.integratech.be/downloads/datasheets/DMA15754R120EM-nl.pdf | https://www.integratech.be/downloads/datasheets/DMA15754R120EM-fr.pdf | https://www.integratech.be/downloads/datasheets/DMA15754R120EM-eng.pdf | https://integratech.be/downloads/photometric-data/dreamline.zip | https://www.integratech.be/downloads/pics/DMA15754R120EM.jpg | https://www.integratech.be/downloads/pics/maatschetsen\A15L75-afmetingen.jpg | 07 | smd2835 | Edison | -25~+50 | 220-240V | TRUE | FALSE | FALSE | 5 | inclusief driver (intern) | TRUE | 43 74 92 91 100 | white RAL9003 | 4 | no | 50.000 | L80B20 | FALSE |  |  |  | 1
Lijnverlichting | Courant B | A | DREAMLINE | Dreamline | DMA15754R90 | Dreamline module 63W 90° 4000K Osram non-dim | Dreamline module 63W 90° 4000K Osram non-dim | Dreamline module 63W 90° 4000K Osram non-dim | st | 148.06 | 9704 | 154 | 5420076258948 | 9405 11 90 90 | EC000986 | Yes | 3 | 0.0661 | 4.56 |  |  | 2.275 | 1437 | 64,5 | 20 |  |  | 150 | 80 | 40 | 8 | 120 | IP40 | 0,98 | 83 | 63 | 4000 | 90 | Led module Dreamline 63W met PC lens 90° voor lichtlijn systeem, lengte 1437mm, efficiëntie tot 160lm/W naargelang uitvoering. Uitgerust met niet-dimbare Osram driver, instelbaar vermogen 57W/63W met dipwitch. | Module LED Dreamline 63W avec lentille en PC 90° pour système en lignes, longueur 1437mm, efficacité jusqu'à 160lm/W selon version. Equipé d'un driver Osram non dimmable, puissance réglable 57W/63W avec dip switch. | LED module Dreamline 63W with PC lens 90° for light line system, length 1437mm, efficiency up to 160lm/W depending on the version. Equipped with non-dimmable Osram driver, adjustable power 57W/63W with dip switch. | https://integratech.be/nl/producten/lijnverlichting/dreamline/ | https://www.integratech.be/fr/produits/eclairage-lineaire/dreamline/ | https://www.integratech.be/en/products/lighting-utility/dreamline/ | https://www.integratech.be/downloads/datasheets/DMA15754R90-nl.pdf | https://www.integratech.be/downloads/datasheets/DMA15754R90-fr.pdf | https://www.integratech.be/downloads/datasheets/DMA15754R90-eng.pdf | https://integratech.be/downloads/photometric-data/dreamline.zip | https://www.integratech.be/downloads/pics/DMA15754R90.jpg | https://www.integratech.be/downloads/pics/maatschetsen\A15L75-afmetingen.jpg | 07 | smd2835 | Edison | -25~+50 | 220-240V | TRUE | FALSE | FALSE | 5 | inclusief driver (intern) | TRUE | 50 82 96 97 84 | white RAL9003 | 4 | no | 50.000 | L80B20 | FALSE |  |  |  | 1
Lijnverlichting | Courant B | A | DREAMLINE | Dreamline | DMA15754R90DA | Dreamline module 63W 90° 4000K DALI Osram | Dreamline module 63W 90° 4000K DALI Osram | Dreamline module 63W 90° 4000K DALI Osram | st | 225.3 | 9704 | 154 | 5420076259037 | 9405 11 90 90 | EC000986 | Yes | 3 | 0.0661 | 4.56 |  |  | 2.275 | 1437 | 64,5 | 20 |  |  | 150 | 80 | 40 | 8 | 120 | IP40 | 0,98 | 83 | 63 | 4000 | 90 | Led module Dreamline 63W met PC lens 90° voor lichtlijn systeem, lengte 1437mm, efficiëntie tot 160lm/W naargelang uitvoering. Uitgerust met DALI dimbare Osram driver. | Module LED Dreamline 63W avec lentille en PC 90° pour système en lignes, longueur 1437mm, efficacité jusqu'à 160lm/W selon version. Equipé d'un driver Osram non dimmable, puissance réglable 57W/63W avec dip switch. Equipé d'un driver Osram réglable DALI. | LED module Dreamline 63W with PC lens 90° for light line system, length 1437mm, efficiency up to 160lm/W depending on the version. Equipped with DALI dimmable Osram driver. | https://integratech.be/nl/producten/lijnverlichting/dreamline/ | https://www.integratech.be/fr/produits/eclairage-lineaire/dreamline/ | https://www.integratech.be/en/products/lighting-utility/dreamline/ | https://www.integratech.be/downloads/datasheets/DMA15754R90DA-nl.pdf | https://www.integratech.be/downloads/datasheets/DMA15754R90DA-fr.pdf | https://www.integratech.be/downloads/datasheets/DMA15754R90DA-eng.pdf | https://integratech.be/downloads/photometric-data/dreamline.zip | https://www.integratech.be/downloads/pics/DMA15754R90DA.jpg | https://www.integratech.be/downloads/pics/maatschetsen\A15L75-afmetingen.jpg | 07 | smd2835 | Edison | -25~+50 | 220-240V | TRUE | FALSE | FALSE | 5 | inclusief driver (intern) | TRUE | 50 82 96 97 84 | white RAL9003 | 4 | DALI | 50.000 | L80B20 | FALSE |  |  |  | 1
Lijnverlichting | Courant B | A | DREAMLINE | Dreamline | DMA15754R90DAEM | Dreamline module 63W 90° 4000K DALI nood 3h | Dreamline module 63W 90° 4000K DALI secours 3h | Dreamline module 63W 90° 4000K DALI emergency 3h | st | 334.74 | 9704 | 154 | 5420076259105 | 9405 11 90 90 | EC000986 | Yes | 3 | 0.0661 | 4.56 | 0.2 | Ni-Cd/LiFePO rechargable 150gr B110020110 | 2.4 | 1437 | 64,5 | 20 |  |  | 150 | 80 | 40 | 8 | 120 | IP40 | 0,98 | 83 | 63 | 4000 | 90 | Led module Dreamline 63W met PC lens 90° voor lichtlijn systeem, lengte 1437mm, efficiëntie tot 160lm/W naargelang uitvoering. Uitgerust met DALI dimbare Osram driver. Met ingebouwde noodunit 3 uur. Lumenoutput bij nood 10W. Werking leds noodunit: rode led betekent dat de batterij opgeladen wordt, als de batterij volledig geladen is dan wordt deze led blauw. De groene led licht op als het toestel in noodmodus werkt, dus als de spanning wegvalt. | Module LED Dreamline 63W avec lentille en PC 90° pour système en lignes, longueur 1437mm, efficacité jusqu'à 160lm/W selon version. Equipé d'un driver Osram non dimmable, puissance réglable 57W/63W avec dip switch. Equipé d'un driver Osram réglable DALI. Avec unité de secours interne 3 heures. Puissance lumineuse en secours 10W. Fonctionnement de l'unité de secours: le led rouge signifie que la batterie est en cours de chargement. Lorsque la batterie est complètement chargée, ce led devient bleu. La led verte s'allume lorsque l'appareil. | LED module Dreamline 63W with PC lens 90° for light line system, length 1437mm, efficiency up to 160lm/W depending on the version. Equipped with DALI dimmable Osram driver. With built-in emergency unit 3 hours. Lumen output in emergency 10W. Operation leds emergency unit: red led means that the battery is being charged, when the battery is fully charged, this led will turn blue. The green LED lights up when the device is operating in emergency mode, ie when the power fails. | https://integratech.be/nl/producten/lijnverlichting/dreamline/ | https://www.integratech.be/fr/produits/eclairage-lineaire/dreamline/ | https://www.integratech.be/en/products/lighting-utility/dreamline/ | https://www.integratech.be/downloads/datasheets/DMA15754R90DAEM-nl.pdf | https://www.integratech.be/downloads/datasheets/DMA15754R90DAEM-fr.pdf | https://www.integratech.be/downloads/datasheets/DMA15754R90DAEM-eng.pdf | https://integratech.be/downloads/photometric-data/dreamline.zip | https://www.integratech.be/downloads/pics/DMA15754R90DAEM.jpg | https://www.integratech.be/downloads/pics/maatschetsen\A15L75-afmetingen.jpg | 07 | smd2835 | Edison | -25~+50 | 220-240V | TRUE | FALSE | FALSE | 5 | inclusief driver (intern) | TRUE | 50 82 96 97 84 | white RAL9003 | 4 | DALI | 50.000 | L80B20 | FALSE |  |  |  | 1
Lijnverlichting | Courant B | A | DREAMLINE | Dreamline | DMA15754R90EM | Dreamline module 63W 90° 4000K nood 3h | Dreamline module 63W 90° 4000K secours 3h | Dreamline module 63W 90° 4000K emergency 3h | st | 257.48 | 9717 | 154 | 5420076259013 | 9405 11 90 90 | EC000986 | Yes | 3 | 0.0661 | 4.56 | 0.2 | Ni-Cd/LiFePO rechargable 150gr B110020110 | 2.4 | 1437 | 64,5 | 20 |  |  | 150 | 80 | 40 | 8 | 120 | IP40 | 0,98 | 83 | 63 | 4000 | 90 | Led module Dreamline 63W met PC lens 90° voor lichtlijn systeem, lengte 1437mm, efficiëntie tot 160lm/W naargelang uitvoering. Uitgerust met niet-dimbare Osram driver, instelbaar vermogen 57W/63W met dipwitch. Met ingebouwde noodunit 3 uur. Lumenoutput bij nood 10W. Werking leds noodunit: rode led betekent dat de batterij opgeladen wordt, als de batterij volledig geladen is dan wordt deze led blauw. De groene led licht op als het toestel in noodmodus werkt, dus als de spanning wegvalt. | Module LED Dreamline 63W avec lentille en PC 90° pour système en lignes, longueur 1437mm, efficacité jusqu'à 160lm/W selon version. Equipé d'un driver Osram non dimmable, puissance réglable 57W/63W avec dip switch. Avec unité de secours interne 3 heures. Puissance lumineuse en secours 10W. Fonctionnement de l'unité de secours: le led rouge signifie que la batterie est en cours de chargement. Lorsque la batterie est complètement chargée, ce led devient bleu. La led verte s'allume lorsque l'appareil. | LED module Dreamline 63W with PC lens 90° for light line system, length 1437mm, efficiency up to 160lm/W depending on the version. Equipped with non-dimmable Osram driver, adjustable power 57W/63W with dip switch. With built-in emergency unit 3 hours. Lumen output in emergency 10W. Operation leds emergency unit: red led means that the battery is being charged, when the battery is fully charged, this led will turn blue. The green LED lights up when the device is operating in emergency mode, ie when the power fails. | https://integratech.be/nl/producten/lijnverlichting/dreamline/ | https://www.integratech.be/fr/produits/eclairage-lineaire/dreamline/ | https://www.integratech.be/en/products/lighting-utility/dreamline/ | https://www.integratech.be/downloads/datasheets/DMA15754R90EM-nl.pdf | https://www.integratech.be/downloads/datasheets/DMA15754R90EM-fr.pdf | https://www.integratech.be/downloads/datasheets/DMA15754R90EM-eng.pdf | https://integratech.be/downloads/photometric-data/dreamline.zip | https://www.integratech.be/downloads/pics/DMA15754R90EM.jpg | https://www.integratech.be/downloads/pics/maatschetsen\A15L75-afmetingen.jpg | 07 | smd2835 | Edison | -25~+50 | 220-240V | TRUE | FALSE | FALSE | 5 | inclusief driver (intern) | TRUE | 50 82 96 97 84 | white RAL9003 | 4 | no | 50.000 | L80B20 | FALSE |  |  |  | 1
Lijnverlichting | On order | A | DREAMLINE | Dreamline | DMAUNI15754R120 | Dreamline retrofit 63W 120° 4000K Osram non-dim | Dreamline retrofit 63W 120° 4000K Osram non-dim | Dreamline retrofit 63W 120° 4000K Osram non-dim | st | 192.34 | 9236 | 147 | 5420076259150 | 9405 11 90 90 | EC000986 | No | 90 | 0.0661 | 4.56 |  |  | 2.275 | 1437 | 64,5 | 20 | [5 empty] | 8 | 0 | IP40 | 0,98 | 83 | 63 | 4000 | 120 | Dreamline retrofit module 1,5m 63W 4000K 120gr, geschikt voor draagprofielen van Trilux E-line, Veko PRN, Regiolux SDT/SPT/SMT, Siteco DUS,/Modario, Fluolite TRX, Zumtobel ZX1/ZX2, Ludwig TR50W, Philips TTX/Maxos, Ridi VLT/SLG/VLG, Lite-licht.ine lichtlijn systeem, lengte 1437mm. Uitgerust met niet-dimbare Osram driver, instelbaar vermogen 57W/63W met dipwitch. Uitgerust met opaal pmma cover lichtbundel 120°, uitgerust met 7-polige bedrading en mannelijk/vrouwelijk connectoren. | Dreamline module retrofit 1.5m 63W 4000K 120gr, adapté pour Trilux E-line, Veko PRN, Regiolux SDT / SPT / SMT, Siteco DUS, / Modario, Fluolite TRX, Zumtobel ZX1 / ZX2, Ludwig TR50W, Philips TTX / Maxos , Ridi VLT / SLG / VLG, système de ligne lumineuse Lite-light.ine, longueur 1437 mm. Equipé d'un driver Osram non dimmable, puissance réglable 57W/63W avec dip switch. Avec faisceau de lumière opaque en PMMA de 120°, avec câblage 7p et de connecteurs mâle/femelle. | Dreamline retrofit module 1.5m 63W 4000K 120gr, suitable for Trilux E-line, Veko PRN, Regiolux SDT / SPT / SMT, Siteco DUS, / Modario, Fluolite TRX, Zumtobel ZX1 / ZX2, Ludwig TR50W, Philips TTX / Maxos , Ridi VLT / SLG / VLG, Lite-light.ine light line system, length 1437mm. Equipped with non-dimmable Osram driver, adjustable power 57W/63W with dip switch, opal pmma cover 120°, with 7-pole wiring and male/female connectors. | https://www.integratech.be/led-voor-utiliteit/lijnverlichting-ledlijn-dreamline/ | https://www.integratech.be/fr/eclairage-led-tertiaire/ligne-continu-dreamline/ | https://www.integratech.be/en/led-lighting-utility/led-line-dreamline/ | https://www.integratech.be/downloads/datasheets/DMAUNI15754R120-nl.pdf | https://www.integratech.be/downloads/datasheets/DMAUNI15754R120-fr.pdf | https://www.integratech.be/downloads/datasheets/DMAUNI15754R120-eng.pdf | https://integratech.be/downloads/photometric-data/dreamlineretrodit.zip | https://www.integratech.be/downloads/pics/DMAUNI15754R120.jpg | https://www.integratech.be/downloads/pics/maatschetsen\A15L75-afmetingen.jpg | 07 | smd2835 | Edison | -25~+50 | 220-240V | TRUE | FALSE | FALSE | 5 | inclusief driver (intern) | TRUE | 43 74 92 91 100 | white RAL9003 | 4 | no | 41.000 | L90B10 | FALSE |  |  |  | 1
Lijnverlichting | On order | A | DREAMLINE | Dreamline | DMAUNI15754R120DA | Dreamline universal 63W 120° 4000K DALI Osram | Dreamline universal 63W 120° 4000K DALI Osram | Dreamline universal 63W 120° 4000K DALI Osram | st | 257.98 | 9236 | 147 | 5420076259174 | 9405 11 90 90 | EC000986 | No | 90 | 0.0661 | 4.56 |  |  | 2.275 | 1437 | 64,5 | 20 | [5 empty] | 8 | 0 | IP40 | 0,98 | 83 | 63 | 4000 | 120 | Dreamline retrofit module 1,5m 63W 4000K 120gr, geschikt voor draagprofielen van Trilux E-line, Veko PRN, Regiolux SDT/SPT/SMT, Siteco DUS,/Modario, Fluolite TRX, Zumtobel ZX1/ZX2, Ludwig TR50W, Philips TTX/Maxos, Ridi VLT/SLG/VLG, Lite-licht.ine lichtlijn systeem, lengte 1437mm. Uitgerust met DALI dimbare Osram driver. Uitgerust met opaal pmma cover lichtbundel 120°, uitgerust met 7-polige bedrading en mannelijk/vrouwelijk connectoren. | Dreamline module retrofit 1.5m 63W 4000K 120gr, adapté pour Trilux E-line, Veko PRN, Regiolux SDT / SPT / SMT, Siteco DUS, / Modario, Fluolite TRX, Zumtobel ZX1 / ZX2, Ludwig TR50W, Philips TTX / Maxos , Ridi VLT / SLG / VLG, système de ligne lumineuse Lite-light.ine, longueur 1437 mm. Equipé d'un driver Osram dimmable DALI, puissance réglable 57W/63W avec dip switch. Avec faisceau de lumière opaque en PMMA de 120°, avec câblage 7p et de connecteurs mâle/femelle. | Dreamline retrofit module 1.5m 63W 4000K 120gr, suitable for Trilux E-line, Veko PRN, Regiolux SDT / SPT / SMT, Siteco DUS, / Modario, Fluolite TRX, Zumtobel ZX1 / ZX2, Ludwig TR50W, Philips TTX / Maxos , Ridi VLT / SLG / VLG, Lite-light.ine light line system, length 1437mm. Equipped with DALI dimmable Osram driver, opal pmma cover 120°, with 7-pole wiring and male/female connectors. | https://www.integratech.be/led-voor-utiliteit/lijnverlichting-ledlijn-dreamline/ | https://www.integratech.be/fr/eclairage-led-tertiaire/ligne-continu-dreamline/ | https://www.integratech.be/en/led-lighting-utility/led-line-dreamline/ | https://www.integratech.be/downloads/datasheets/DMAUNI15754R120DA-nl.pdf | https://www.integratech.be/downloads/datasheets/DMAUNI15754R120DA-fr.pdf | https://www.integratech.be/downloads/datasheets/DMAUNI15754R120DA-eng.pdf | https://integratech.be/downloads/photometric-data/dreamlineretrodit.zip | https://www.integratech.be/downloads/pics/DMAUNI15754R120DA.jpg | https://www.integratech.be/downloads/pics/maatschetsen\A15L75-afmetingen.jpg | 07 | smd2835 | Edison | -25~+50 | 220-240V | TRUE | FALSE | FALSE | 5 | inclusief driver (intern) | TRUE | 43 74 92 91 100 | white RAL9003 | 4 | DALI | 41.000 | L90B10 | FALSE |  |  |  | 1
Lijnverlichting | On order | A | DREAMLINE | Dreamline | DMAUNI15754R120DAEM | Dreamline universal 63W 120° 4000K DALI EM 3h | Dreamline universal 63W 120° 4000K DALI EM 3h | Dreamline universal 63W 120° 4000K DALI EM 3h | st | 343.82 | 9236 | 147 | 5420076259211 | 9405 11 90 90 | EC000986 | No | 90 | 0.0661 | 4.56 | 0.2 | Ni-Cd/LiFePO rechargable 150gr B110020110 | 2.275 | 1437 | 64,5 | 20 | [5 empty] | 8 | 0 | IP40 | 0,98 | 83 | 63 | 4000 | 120 | Dreamline retrofit module 1,5m 63W 4000K 120gr, geschikt voor draagprofielen van Trilux E-line, Veko PRN, Regiolux SDT/SPT/SMT, Siteco DUS,/Modario, Fluolite TRX, Zumtobel ZX1/ZX2, Ludwig TR50W, Philips TTX/Maxos, Ridi VLT/SLG/VLG, Lite-licht.ine lichtlijn systeem, lengte 1437mm. Uitgerust met DALI dimbare Osram driver. Uitgerust met opaal pmma cover lichtbundel 120°, uitgerust met 7-polige bedrading en mannelijk/vrouwelijk connectoren. Met ingebouwde noodunit 3 uur. Lumenoutput bij nood 10W. Werking leds noodunit: rode led betekent dat de batterij opgeladen wordt, als de batterij volledig geladen is dan wordt deze led blauw. De groene led licht op als het toestel in noodmodus werkt, dus als de spanning wegvalt. | Dreamline module retrofit 1.5m 63W 4000K 120gr, adapté pour Trilux E-line, Veko PRN, Regiolux SDT / SPT / SMT, Siteco DUS, / Modario, Fluolite TRX, Zumtobel ZX1 / ZX2, Ludwig TR50W, Philips TTX / Maxos , Ridi VLT / SLG / VLG, système de ligne lumineuse Lite-light.ine, longueur 1437 mm. Equipé d'un driver Osram non dimmable, puissance réglable 57W/63W avec dip switch. Avec faisceau de lumière opaque en PMMA de 120°, avec câblage 7p et de connecteurs mâle/femelle. Avec unité de secours interne 3 heurs. Puissance lumineuse en secours 10W. Fonctionnement de l'unité de secours: le led rouge signifie que la batterie est en cours de chargement. Lorsque la batterie est complètement chargée, ce led devient bleu. La led verte s'allume lorsque l'appareil. | Dreamline retrofit module 1.5m 63W 4000K 120gr, suitable for Trilux E-line, Veko PRN, Regiolux SDT / SPT / SMT, Siteco DUS, / Modario, Fluolite TRX, Zumtobel ZX1 / ZX2, Ludwig TR50W, Philips TTX / Maxos , Ridi VLT / SLG / VLG, Lite-light.ine light line system, length 1437mm. Equipped with DALI dimmable Osram driver, opal pmma cover 120°, with 7-pole wiring and male/female connectors. With built-in emergency unit 3 hours. Lumen output in emergency 10W. Operation leds emergency unit: red led means that the battery is being charged, when the battery is fully charged, this led will turn blue. The green LED lights up when the device is operating in emergency mode, ie when the power fails. | https://www.integratech.be/led-voor-utiliteit/lijnverlichting-ledlijn-dreamline/ | https://www.integratech.be/fr/eclairage-led-tertiaire/ligne-continu-dreamline/ | https://www.integratech.be/en/led-lighting-utility/led-line-dreamline/ | https://www.integratech.be/downloads/datasheets/DMAUNI15754R120DAEM-nl.pdf | https://www.integratech.be/downloads/datasheets/DMAUNI15754R120DAEM-fr.pdf | https://www.integratech.be/downloads/datasheets/DMAUNI15754R120DAEM-eng.pdf | https://integratech.be/downloads/photometric-data/dreamlineretrodit.zip | https://www.integratech.be/downloads/pics/DMAUNI15754R120DAEM.jpg | https://www.integratech.be/downloads/pics/maatschetsen\A15L75-afmetingen.jpg | 07 | smd2835 | Edison | -25~+50 | 220-240V | TRUE | FALSE | FALSE | 5 | inclusief driver (intern) | TRUE | 43 74 92 91 100 | white RAL9003 | 4 | DALI | 41.000 | L90B10 | FALSE |  |  |  | 1
Lijnverlichting | On order | A | DREAMLINE | Dreamline | DMAUNI15754R120EM | Dreamline retrofit 63W 120° 4000K EM 3h Osram | Dreamline retrofit 63W 120° 4000K EM 3h Osram | Dreamline retrofit 63W 120° 4000K EM 3h Osram | st | 277.9 | 9236 | 147 | 5420076259198 | 9405 11 90 90 | EC000986 | No | 90 | 0.0661 | 4.56 | 0.2 | Ni-Cd/LiFePO rechargable 150gr B110020110 | 2.275 | 1437 | 64,5 | 20 | [5 empty] | 8 | 0 | IP40 | 0,98 | 83 | 63 | 4000 | 120 | Dreamline retrofit module 1,5m 63W 4000K 120gr, geschikt voor draagprofielen van Trilux E-line, Veko PRN, Regiolux SDT/SPT/SMT, Siteco DUS,/Modario, Fluolite TRX, Zumtobel ZX1/ZX2, Ludwig TR50W, Philips TTX/Maxos, Ridi VLT/SLG/VLG, Lite-licht.ine lichtlijn systeem, lengte 1437mm. Uitgerust met niet-dimbare Osram driver, instelbaar vermogen 57W/63W met dipwitch. Uitgerust met opaal pmma cover lichtbundel 120°, uitgerust met 7-polige bedrading en mannelijk/vrouwelijk connectoren. Met ingebouwde noodunit 3 uur. Lumenoutput bij nood 10W. Werking leds noodunit: rode led betekent dat de batterij opgeladen wordt, als de batterij volledig geladen is dan wordt deze led blauw. De groene led licht op als het toestel in noodmodus werkt, dus als de spanning wegvalt. | Dreamline module retrofit 1.5m 63W 4000K 120gr, adapté pour Trilux E-line, Veko PRN, Regiolux SDT / SPT / SMT, Siteco DUS, / Modario, Fluolite TRX, Zumtobel ZX1 / ZX2, Ludwig TR50W, Philips TTX / Maxos , Ridi VLT / SLG / VLG, système de ligne lumineuse Lite-light.ine, longueur 1437 mm. Equipé d'un driver Osram non dimmable, puissance réglable 57W/63W avec dip switch. Avec faisceau de lumière opaque en PMMA de 120°, avec câblage 7p et de connecteurs mâle/femelle. Avec unité de secours interne 3 heurs. Puissance lumineuse en secours 10W. Fonctionnement de l'unité de secours: le led rouge signifie que la batterie est en cours de chargement. Lorsque la batterie est complètement chargée, ce led devient bleu. La led verte s'allume lorsque l'appareil. | Dreamline retrofit module 1.5m 63W 4000K 120gr, suitable for Trilux E-line, Veko PRN, Regiolux SDT / SPT / SMT, Siteco DUS, / Modario, Fluolite TRX, Zumtobel ZX1 / ZX2, Ludwig TR50W, Philips TTX / Maxos , Ridi VLT / SLG / VLG, Lite-light.ine light line system, length 1437mm. Equipped with non-dimmable Osram driver, adjustable power 57W/63W with dip switch, opal pmma cover 120°, with 7-pole wiring and male/female connectors. With built-in emergency unit 3 hours. Lumen output in emergency 10W. Operation leds emergency unit: red led means that the battery is being charged, when the battery is fully charged, this led will turn blue. The green LED lights up when the device is operating in emergency mode, ie when the power fails. | https://www.integratech.be/led-voor-utiliteit/lijnverlichting-ledlijn-dreamline/ | https://www.integratech.be/fr/eclairage-led-tertiaire/ligne-continu-dreamline/ | https://www.integratech.be/en/led-lighting-utility/led-line-dreamline/ | https://www.integratech.be/downloads/datasheets/DMAUNI15754R120EM-nl.pdf | https://www.integratech.be/downloads/datasheets/DMAUNI15754R120EM-fr.pdf | https://www.integratech.be/downloads/datasheets/DMAUNI15754R120EM-eng.pdf | https://integratech.be/downloads/photometric-data/dreamlineretrodit.zip | https://www.integratech.be/downloads/pics/DMAUNI15754R120EM.jpg | https://www.integratech.be/downloads/pics/maatschetsen\A15L75-afmetingen.jpg | 07 | smd2835 | Edison | -25~+50 | 220-240V | TRUE | FALSE | FALSE | 5 | inclusief driver (intern) | TRUE | 43 74 92 91 100 | white RAL9003 | 4 | no | 41.000 | L90B10 | FALSE |  |  |  | 1
Lijnverlichting | On order | A | DREAMLINE | Dreamline | DMAUNI15754R90 | Dreamline universal 63W 90x110° 4000K Osram | Dreamline universal 63W 90x110° 4000K Osram | Dreamline universal 63W 90x110° 4000K Osram | st | 192.34 | 9717 | 154 | 5420076259167 | 9405 11 90 90 | EC000986 | No | 90 | 0.0661 | 4.56 |  |  | 2.275 | 1437 | 64,5 | 20 | [5 empty] | 8 | 0 | IP40 | 0,98 | 83 | 63 | 4000 | 90 | Dreamline retrofit module 1,5m 63W 4000K 90gr, geschikt voor draagprofielen van Trilux E-line, Veko PRN, Regiolux SDT/SPT/SMT, Siteco DUS,/Modario, Fluolite TRX, Zumtobel ZX1/ZX2, Ludwig TR50W, Philips TTX/Maxos, Ridi VLT/SLG/VLG, Lite-licht.ine lichtlijn systeem, lengte 1437mm. Niet-dimbare Osram driver, instelbaar vermogen 57W/63W met dipwitch. Uitgerust met pmma lenzen lichtbundel 90°, de led module is uitgerust met 7-polige bedrading en mannelijk/vrouwelijk connectoren. | Dreamline module retrofit 1.5m 63W 4000K 90gr, adapté pour Trilux E-line, Veko PRN, Regiolux SDT / SPT / SMT, Siteco DUS, / Modario, Fluolite TRX, Zumtobel ZX1 / ZX2, Ludwig TR50W, Philips TTX / Maxos , Ridi VLT / SLG / VLG, système de ligne lumineuse Lite-light.ine, longueur 1437 mm. Equipé d'un driver Osram non dimmable, puissance réglable 57W/63W avec dip switch, faisceau de lumière en PMMA de 90°, le module LED est équipé avec câblage 7p et de connecteurs mâle/femelle. | Dreamline retrofit module 1.5m 63W 4000K 90gr, suitable for Trilux E-line, Veko PRN, Regiolux SDT / SPT / SMT, Siteco DUS, / Modario, Fluolite TRX, Zumtobel ZX1 / ZX2, Ludwig TR50W, Philips TTX / Maxos , Ridi VLT / SLG / VLG, Lite-light.ine light line system, length 1437mm. Osram driver non dimmable, adjustable power 57/63W. Equipped with opal pmma cover light beam 90°. The LED module is equipped with 7-pole wiring and male/female connectors. | https://www.integratech.be/led-voor-utiliteit/lijnverlichting-ledlijn-dreamline/ | https://www.integratech.be/fr/eclairage-led-tertiaire/ligne-continu-dreamline/ | https://www.integratech.be/en/led-lighting-utility/led-line-dreamline/ | https://www.integratech.be/downloads/datasheets/DMAUNI15754R90-nl.pdf | https://www.integratech.be/downloads/datasheets/DMAUNI15754R90-fr.pdf | https://www.integratech.be/downloads/datasheets/DMAUNI15754R90-eng.pdf | https://integratech.be/downloads/photometric-data/dreamlineretrodit.zip | https://www.integratech.be/downloads/pics/DMAUNI15754R90.jpg | https://www.integratech.be/downloads/pics/maatschetsen\A15L75-afmetingen.jpg | 07 | smd2835 | Edison | -20~+50 | 220-240V | TRUE | FALSE | FALSE | 5 | inclusief driver (intern) | TRUE | 50 82 96 97 84 | white RAL9003 | 4 | no | 41.000 | L90B10 | FALSE |  |  |  | 1
Lijnverlichting | On order | A | DREAMLINE | Dreamline | DMAUNI15754R90DA | Dreamline universal 63W 90x110° 4000K DALI Osram | Dreamline universal 63W 90x110° 4000K DALI Osram | Dreamline universal 63W 90x110° 4000K DALI Osram | st | 257.98 | 9717 | 154 | 5420076259181 | 9405 11 90 90 | EC000986 | No | 90 | 0.0661 | 4.56 |  |  | 2.275 | 1437 | 64,5 | 20 | [5 empty] | 8 | 0 | IP40 | 0,98 | 83 | 63 | 4000 | 90 | Dreamline retrofit module 1,5m 63W 4000K 90gr, geschikt voor draagprofielen van Trilux E-line, Veko PRN, Regiolux SDT/SPT/SMT, Siteco DUS,/Modario, Fluolite TRX, Zumtobel ZX1/ZX2, Ludwig TR50W, Philips TTX/Maxos, Ridi VLT/SLG/VLG, Lite-licht.ine lichtlijn systeem, lengte 1437mm. DALI dimbare Osram driver, instelbaar vermogen 57W/63W met dipwitch. Uitgerust met pmma lenzen lichtbundel 90°, de led module is uitgerust met 7-polige bedrading en mannelijk/vrouwelijk connectoren. | Dreamline module retrofit 1.5m 63W 4000K 90gr, adapté pour Trilux E-line, Veko PRN, Regiolux SDT / SPT / SMT, Siteco DUS, / Modario, Fluolite TRX, Zumtobel ZX1 / ZX2, Ludwig TR50W, Philips TTX / Maxos , Ridi VLT / SLG / VLG, système de ligne lumineuse Lite-light.ine, longueur 1437 mm. Equipé d'un driver Osram réglable DALI, fraisceau de lumière en PMMA de 90°, le module LED est équipé avec câblage 7p et de connecteurs mâle/femelle. | Dreamline retrofit module 1.5m 63W 4000K 90gr, suitable for Trilux E-line, Veko PRN, Regiolux SDT / SPT / SMT, Siteco DUS, / Modario, Fluolite TRX, Zumtobel ZX1 / ZX2, Ludwig TR50W, Philips TTX / Maxos , Ridi VLT / SLG / VLG, Lite-light.ine light line system, length 1437mm. Osram driver DALI dimmable, adjustable power 57/63W. Equipped with opal pmma cover light beam 90°. The LED module is equipped with 7-pole wiring and male/female connectors. | https://www.integratech.be/led-voor-utiliteit/lijnverlichting-ledlijn-dreamline/ | https://www.integratech.be/fr/eclairage-led-tertiaire/ligne-continu-dreamline/ | https://www.integratech.be/en/led-lighting-utility/led-line-dreamline/ | https://www.integratech.be/downloads/datasheets/DMAUNI15754R90DA-nl.pdf | https://www.integratech.be/downloads/datasheets/DMAUNI15754R90DA-fr.pdf | https://www.integratech.be/downloads/datasheets/DMAUNI15754R90DA-eng.pdf | https://integratech.be/downloads/photometric-data/dreamlineretrodit.zip | https://www.integratech.be/downloads/pics/DMAUNI15754R90DA.jpg | https://www.integratech.be/downloads/pics/maatschetsen\A15L75-afmetingen.jpg | 07 | smd2835 | Edison | -20~+50 | 220-240V | TRUE | FALSE | FALSE | 5 | inclusief driver (intern) | TRUE | 50 82 96 97 84 | white RAL9003 | 4 | DALI | 41.000 | L90B10 | FALSE |  |  |  | 1
Lijnverlichting | On order | A | DREAMLINE | Dreamline | DMAUNI15754R90DAEM | Dreamline universal 63W 90x110° 4000K DALI EM 3h | Dreamline universal 63W 90x110° 4000K DALI EM 3h | Dreamline universal 63W 90x110° 4000K DALI EM 3h | st | 319.27 | 9717 | 154 | 5420076259228 | 9405 11 90 90 | EC000986 | No | 90 | 0.0661 | 4.56 | 0.2 | Ni-Cd/LiFePO rechargable 150gr B110020110 | 2.275 | 1437 | 64,5 | 20 | [5 empty] | 8 | 0 | IP40 | 0,98 | 83 | 63 | 4000 | 90 | Dreamline retrofit module 1,5m 63W 4000K 90gr, geschikt voor draagprofielen van Trilux E-line, Veko PRN, Regiolux SDT/SPT/SMT, Siteco DUS,/Modario, Fluolite TRX, Zumtobel ZX1/ZX2, Ludwig TR50W, Philips TTX/Maxos, Ridi VLT/SLG/VLG, Lite-licht.ine lichtlijn systeem, lengte 1437mm. DALI dimbare Osram driver, instelbaar vermogen 57W/63W met dipwitch. Uitgerust met pmma lenzen lichtbundel 90°, de led module is uitgerust met 7-polige bedrading en mannelijk/vrouwelijk connectoren. Met ingebouwde noodunit 3 uur. Lumenoutput bij nood 10W. Werking leds noodunit: rode led betekent dat de batterij opgeladen wordt, als de batterij volledig geladen is dan wordt deze led blauw. De groene led licht op als het toestel in noodmodus werkt, dus als de spanning wegvalt. | Dreamline module retrofit 1.5m 63W 4000K 90gr, adapté pour Trilux E-line, Veko PRN, Regiolux SDT / SPT / SMT, Siteco DUS, / Modario, Fluolite TRX, Zumtobel ZX1 / ZX2, Ludwig TR50W, Philips TTX / Maxos , Ridi VLT / SLG / VLG, système de ligne lumineuse Lite-light.ine, longueur 1437 mm. Equipé d'un driver Osram réglable DALI, fraisceau de lumière en PMMA de 90°, le module LED est équipé avec câblage 7p et de connecteurs mâle/femelle. Avec unité de secours interne 3 heurs. Puissance lumineuse en secours 10W. Fonctionnement de l'unité de secours: le led rouge signifie que la batterie est en cours de chargement. Lorsque la batterie est complètement chargée, ce led devient bleu. La led verte s'allume lorsque l'appareil. | Dreamline retrofit module 1.5m 63W 4000K 90gr, suitable for Trilux E-line, Veko PRN, Regiolux SDT / SPT / SMT, Siteco DUS, / Modario, Fluolite TRX, Zumtobel ZX1 / ZX2, Ludwig TR50W, Philips TTX / Maxos , Ridi VLT / SLG / VLG, Lite-light.ine light line system, length 1437mm. Osram driver DALI dimmable, adjustable power 57/63W. Equipped with opal pmma cover light beam 90°. The LED module is equipped with 7-pole wiring and male/female connectors. With built-in emergency unit 3 hours. Lumen output in emergency 10W. Operation leds emergency unit: red led means that the battery is being charged, when the battery is fully charged, this led will turn blue. The green LED lights up when the device is operating in emergency mode, ie when the power fails. | https://www.integratech.be/led-voor-utiliteit/lijnverlichting-ledlijn-dreamline/ | https://www.integratech.be/fr/eclairage-led-tertiaire/ligne-continu-dreamline/ | https://www.integratech.be/en/led-lighting-utility/led-line-dreamline/ | https://www.integratech.be/downloads/datasheets/DMAUNI15754R90DAEM-nl.pdf | https://www.integratech.be/downloads/datasheets/DMAUNI15754R90DAEM-fr.pdf | https://www.integratech.be/downloads/datasheets/DMAUNI15754R90DAEM-eng.pdf | https://integratech.be/downloads/photometric-data/dreamlineretrodit.zip | https://www.integratech.be/downloads/pics/DMAUNI15754R90DAEM.jpg | https://www.integratech.be/downloads/pics/maatschetsen\A15L75-afmetingen.jpg | 07 | smd2835 | Edison | -20~+50 | 220-240V | TRUE | FALSE | FALSE | 5 | inclusief driver (intern) | TRUE | 50 82 96 97 84 | white RAL9003 | 4 | DALI | 41.000 | L90B10 | FALSE |  |  |  | 1
Lijnverlichting | On order | A | DREAMLINE | Dreamline | DMAUNI15754R90EM | Dreamline universal 63W 90x110° 4000K EM 3h Osram | Dreamline universal 63W 90x110° 4000K EM 3h Osram | Dreamline universal 63W 90x110° 4000K EM 3h Osram | st | 277.9 | 9717 | 154 | 5420076259204 | 9405 11 90 90 | EC000986 | No | 90 | 0.0661 | 4.56 | 0.2 | Ni-Cd/LiFePO rechargable 150gr B110020110 | 2.275 | 1437 | 64,5 | 20 | [5 empty] | 8 | 0 | IP40 | 0,98 | 83 | 63 | 4000 | 90 | Dreamline retrofit module 1,5m 63W 4000K 90gr, geschikt voor draagprofielen van Trilux E-line, Veko PRN, Regiolux SDT/SPT/SMT, Siteco DUS,/Modario, Fluolite TRX, Zumtobel ZX1/ZX2, Ludwig TR50W, Philips TTX/Maxos, Ridi VLT/SLG/VLG, Lite-licht.ine lichtlijn systeem, lengte 1437mm. Niet-dimbare Osram driver, instelbaar vermogen 57W/63W met dipwitch. Uitgerust met pmma lenzen lichtbundel 90°, de led module is uitgerust met 7-polige bedrading en mannelijk/vrouwelijk connectoren. Met ingebouwde noodunit 3 uur. Lumenoutput bij nood 10W. Werking leds noodunit: rode led betekent dat de batterij opgeladen wordt, als de batterij volledig geladen is dan wordt deze led blauw. De groene led licht op als het toestel in noodmodus werkt, dus als de spanning wegvalt. | Dreamline module retrofit 1.5m 63W 4000K 90gr, adapté pour Trilux E-line, Veko PRN, Regiolux SDT / SPT / SMT, Siteco DUS, / Modario, Fluolite TRX, Zumtobel ZX1 / ZX2, Ludwig TR50W, Philips TTX / Maxos , Ridi VLT / SLG / VLG, système de ligne lumineuse Lite-light.ine, longueur 1437 mm. Equipé d'un driver Osram non dimmable, puissance réglable 57W/63W avec dip switch, faisceau de lumière en PMMA de 90°, le module LED est équipé avec câblage 7p et de connecteurs mâle/femelle. Avec unité de secours interne 3 heurs. Puissance lumineuse en secours 10W. Fonctionnement de l'unité de secours: le led rouge signifie que la batterie est en cours de chargement. Lorsque la batterie est complètement chargée, ce led devient bleu. La led verte s'allume lorsque l'appareil. | Dreamline retrofit module 1.5m 63W 4000K 90gr, suitable for Trilux E-line, Veko PRN, Regiolux SDT / SPT / SMT, Siteco DUS, / Modario, Fluolite TRX, Zumtobel ZX1 / ZX2, Ludwig TR50W, Philips TTX / Maxos , Ridi VLT / SLG / VLG, Lite-light.ine light line system, length 1437mm. Osram driver non dimmable, adjustable power 57/63W. Equipped with opal pmma cover light beam 90°. The LED module is equipped with 7-pole wiring and male/female connectors. With built-in emergency unit 3 hours. Lumen output in emergency 10W. Operation leds emergency unit: red led means that the battery is being charged, when the battery is fully charged, this led will turn blue. The green LED lights up when the device is operating in emergency mode, ie when the power fails. | https://www.integratech.be/led-voor-utiliteit/lijnverlichting-ledlijn-dreamline/ | https://www.integratech.be/fr/eclairage-led-tertiaire/ligne-continu-dreamline/ | https://www.integratech.be/en/led-lighting-utility/led-line-dreamline/ | https://www.integratech.be/downloads/datasheets/DMAUNI15754R90EM-nl.pdf | https://www.integratech.be/downloads/datasheets/DMAUNI15754R90EM-fr.pdf | https://www.integratech.be/downloads/datasheets/DMAUNI15754R90EM-eng.pdf | https://integratech.be/downloads/photometric-data/dreamlineretrodit.zip | https://www.integratech.be/downloads/pics/DMAUNI15754R90EM.jpg | https://www.integratech.be/downloads/pics/maatschetsen\A15L75-afmetingen.jpg | 07 | smd2835 | Edison | -20~+50 | 220-240V | TRUE | FALSE | FALSE | 5 | inclusief driver (intern) | TRUE | 50 82 96 97 84 | white RAL9003 | 4 | no | 41.000 | L90B10 | FALSE |  |  |  | 1
Lijnverlichting | On order | A | DREAMLINE | Dreamline | DREAMUNI0027 | Voedingsconnector Dreamline retrofit 8p | Connecteur d'alimentation Dreamline retrofit 8p | Power connector for Dreamline retrofit 8p | st | 13.01 |  |  | 5420076241919 | 8504 40 95 90 | EC002556 | No | 90 |  |  |  |  | 0.2 | 1437 | 64,5 | 20 | [5 empty] | 8 | 0 | IP20 | [5 empty] | De Dreamline retrofit module is uitgerust met 7-polige bedrading en een connector mannelijk/vrouwelijk. Met de voedingsconnector wordt de voedingsspanning aangesloten op de voorbekabelde retrofit modules. | Le Dreamline module retrofit est équipé de câblage traversant de 7p et d'un connecteur mâle/femelle. Avec le connecteur d'alimentation, l'alimentation est connectée sur le retrofit module précâblés. | The Dreamline retrofit module is equipped with 7-pin wiring and a male/female connector. With the power connector, the power supply is connected to the pre-wired retrofit modules. | https://www.integratech.be/led-voor-utiliteit/lijnverlichting-ledlijn-dreamline/ | https://www.integratech.be/fr/eclairage-led-tertiaire/ligne-continu-dreamline/ | https://www.integratech.be/en/led-lighting-utility/led-line-dreamline/ | https://www.integratech.be/downloads/datasheets/DREAMUNI0027-nl.pdf | https://www.integratech.be/downloads/datasheets/DREAMUNI0027-fr.pdf | https://www.integratech.be/downloads/datasheets/DREAMUNI0027-eng.pdf | https://www.integratech.be/downloads/photometric-data/ | https://www.integratech.be/downloads/pics/DREAMUNI0027.jpg | https://www.integratech.be/downloads/pics/maatschetsen\dreamline-universal.jpg | [5 empty] | FALSE | FALSE | FALSE | 3 |  | FALSE | [6 empty] | FALSE |  |  |  | 1
Lijnverlichting | On order | A | DREAMLINE | Dreamline | DREAMUNI003-715 | Dreamline retrofit kabel male/female 1,5m 8x1,5 | Câble Dreamline retrofit male/female 1,5m 8x1,5 | Cable Dreamline retrofit male/female 1,5m 8x1,5 | st | 30.36 |  |  | 5420076241926 | 9405 99 00 90 | EC002556 | No | 90 |  |  |  |  | 0.1 | 1437 | 64,5 | 20 | [5 empty] | 8 | 0 | IP20 | [5 empty] | Verbindingskabel 1,5m lang voor het doorverbinden van de Dreamline retrofit module. | Câble de connexion de 1,5 m de long pour connecter le module Dreamline retrofit en traversant. | Connection cable 1.5 m long for connecting the Dreamline retrofit module in line. | https://www.integratech.be/led-voor-utiliteit/lijnverlichting-ledlijn-dreamline/ | https://www.integratech.be/fr/eclairage-led-tertiaire/ligne-continu-dreamline/ | https://www.integratech.be/en/led-lighting-utility/led-line-dreamline/ | https://www.integratech.be/downloads/datasheets/DREAMUNI003-715-nl.pdf | https://www.integratech.be/downloads/datasheets/DREAMUNI003-715-fr.pdf | https://www.integratech.be/downloads/datasheets/DREAMUNI003-715-eng.pdf | https://www.integratech.be/downloads/photometric-data/ | https://www.integratech.be/downloads/pics/DREAMUNI003-715.jpg | https://www.integratech.be/downloads/pics/maatschetsen\dreamline-universal.jpg | [5 empty] | FALSE | FALSE | FALSE | 3 |  | FALSE | [6 empty] | FALSE |  |  |  | 1
Lijnverlichting | On order | A | DREAMLINE | Dreamline | DREAMUNI003-730 | Kabel Dreamline retrofit male/female 3m 8x1,5 | Câble Dreamline retrofit male/female 3m 8x1,5 | Cable Dreamline retrofit male/female 3m 8x1,5 | st | 54.21 |  |  | 5420076241933 | 9405 99 00 90 | EC002556 | No | 90 |  |  |  |  | 0.1 | 1437 | 64,5 | 20 | [5 empty] | 8 | 0 | IP20 | [5 empty] | Verbindingskabel 3m lang voor het doorverbinden van de Dreamline retrofit module. | Câble de connexion de 3m de long pour connecter le module Dreamline retrofit en traversant. | Connection cable 3 m long for connecting the Dreamline retrofit module in line. | https://www.integratech.be/led-voor-utiliteit/lijnverlichting-ledlijn-dreamline/ | https://www.integratech.be/fr/eclairage-led-tertiaire/ligne-continu-dreamline/ | https://www.integratech.be/en/led-lighting-utility/led-line-dreamline/ | https://www.integratech.be/downloads/datasheets/DREAMUNI003-730-nl.pdf | https://www.integratech.be/downloads/datasheets/DREAMUNI003-730-fr.pdf | https://www.integratech.be/downloads/datasheets/DREAMUNI003-730-eng.pdf | https://www.integratech.be/downloads/photometric-data/ | https://www.integratech.be/downloads/pics/DREAMUNI003-730.jpg | https://www.integratech.be/downloads/pics/maatschetsen\dreamline-universal.jpg | [5 empty] | FALSE | FALSE | FALSE | 3 |  | FALSE | [6 empty] | FALSE |  |  |  | 1
Lijnverlichting | Courant B | A | LINEACON | Lineaconnect | LC403B | Lineaconnect 1,2m 40W 3000K zwart | Lineaconnect 1,2m 40W 3000K noir | Lineaconnect 1,2m 40W 3000K black | st | 218.86 | 3600 | 90 | 5420076230487 | 9405 11 90 90 | EC002892 | Yes | 3 | 0.01 | 4.6 |  |  | 2 | 1125 | 49 | 64 |  |  | 1125 | 49,7 | 64 | 9 | 162 | IP20 | 0,95 | 80 | 40 | 3000 | 60x100 | Lineaconnect is een functioneel ledlijnarmatuur in aluminium dat op een eenvoudige en snelle manier kan gekoppeld worden. De transparante voedingskabel, onzichtbare beugels voor opbouwmontage en de benodigde accessoires voor koppelen in lijn worden standaard meegeleverd. Type LC is uitgerust met een matte diffuser voor een egaal en niet verblindende verlichting. Lengte 1,2m 40W, efficiëntie tot 100lm/W, standaard dimbaar 1-10V. Maximum 20 stuks (40W) kunnen in één lijn gekoppeld worden. | Lineaconnect est un luminaire linéaire fonctionnel en aluminium qui peut être connecté de manière simple et rapide. Le câble d'alimentation transparent, les supports invisibles pour le montage en surface et les accessoires nécessaires pour couplage en ligne sont fournis en standard. Le type LC est équipé d'un diffuseur mat pour un éclairage uniforme et sans éblouissement. Longueur 1.2m 40W, efficacité jusqu’à 100lm/W, standard dimmable 1-10V. Un maximum de 20 pièces (40W) peut être connecté en ligne. | Lineaconnect is a functional aluminum line luminaire that can be connected in a simple and fast way. The transparent power cable, invisible brackets for surface mounting and the necessary accessories for in-line coupling are supplied as standard. Type LC is finished with a matt diffuser for uniform and glare-free lighting. Length 1.2m 40W, efficiency up to 100lm/W, standard dimmable 1-10V. A maximum of 20 pieces (40W) can be connected in one line. | https://integratech.be/nl/producten/lijnverlichting/lineaconnect/ | https://integratech.be/fr/produits/eclairage-lineaire/lineaconnect | https://integratech.be/eng/products/led-line-lineaconnect/lineaconnect/ | https://www.integratech.be/downloads/datasheets/LC403B-nl.pdf | https://www.integratech.be/downloads/datasheets/LC403B-fr.pdf | https://www.integratech.be/downloads/datasheets/LC403B-eng.pdf | https://integratech.be/downloads/photometric-data/lineaconnect.zip | https://www.integratech.be/downloads/pics/LC403B.jpg | https://www.integratech.be/downloads/pics/maatschetsen\LC-afmetingen.jpg | 06 | smd2835 | San'an Optoelectronics | -20~+45 | 180-264VAC | TRUE | FALSE | FALSE | 5 | inclusief driver (intern) | FALSE | 65 89 98 100 100 | black RAL9011 | 3 | 1-10V | 50.000 | L80 | FALSE |  |  |  | 1
Lijnverlichting | Courant B | A | LINEACON | Lineaconnect | LC403W | Lineaconnect 1,2m 40W 3000K wit | Lineaconnect 1,2m 40W 3000K blanc | Lineaconnect 1,2m 40W 3000K white | st | 218.86 | 3600 | 90 | 5420076230470 | 9405 11 90 90 | EC002892 | Yes | 3 | 0.01 | 4.6 |  |  | 2 | 1125 | 49 | 64 |  |  | 1125 | 49,7 | 64 | 9 | 162 | IP20 | 0,95 | 80 | 40 | 3000 | 60x100 | Lineaconnect is een functioneel ledlijnarmatuur in aluminium dat op een eenvoudige en snelle manier kan gekoppeld worden. De transparante voedingskabel, onzichtbare beugels voor opbouwmontage en de benodigde accessoires voor koppelen in lijn worden standaard meegeleverd. Type LC is uitgerust met een matte diffuser voor een egaal en niet verblindende verlichting. Lengte 1,2m 40W, efficiëntie tot 100lm/W, standaard dimbaar 1-10V. Maximum 20 stuks (40W) kunnen in één lijn gekoppeld worden. | Lineaconnect est un luminaire linéaire fonctionnel en aluminium qui peut être connecté de manière simple et rapide. Le câble d'alimentation transparent, les supports invisibles pour le montage en surface et les accessoires nécessaires pour couplage en ligne sont fournis en standard. Le type LC est équipé d'un diffuseur mat pour un éclairage uniforme et sans éblouissement. Longueur 1.2m 40W, efficacité jusqu’à 100lm/W, standard dimmable 1-10V. Un maximum de 20 pièces (40W) peut être connecté en ligne. | Lineaconnect is a functional aluminum line luminaire that can be connected in a simple and fast way. The transparent power cable, invisible brackets for surface mounting and the necessary accessories for in-line coupling are supplied as standard. Type LC is finished with a matt diffuser for uniform and glare-free lighting. Length 1.2m 40W, efficiency up to 100lm/W, standard dimmable 1-10V. A maximum of 20 pieces (40W) can be connected in one line. | https://www.integratech.be/led-voor-utiliteit/lijnverlichting-ledlijn-lineaconnect/ | https://www.integratech.be/fr/eclairage-led-tertiaire/eclairage-lineaire-lineaconnect/ | https://www.integratech.be/en/led-lighting-utility/led-line-lineaconnect/ | https://www.integratech.be/downloads/datasheets/LC403W-nl.pdf | https://www.integratech.be/downloads/datasheets/LC403W-fr.pdf | https://www.integratech.be/downloads/datasheets/LC403W-eng.pdf | https://integratech.be/downloads/photometric-data/lineaconnect.zip | https://www.integratech.be/downloads/pics/LC403W.jpg | https://www.integratech.be/downloads/pics/maatschetsen/LC-dimensions.jpg | 06 | smd2835 | San'an Optoelectronics | -20~+45 | 180-264VAC | TRUE | FALSE | FALSE | 5 | inclusief driver (intern) | FALSE | 65 89 98 100 100 | white RAL9016 | 3 | 1-10V | 50.000 | L80 | FALSE |  |  |  | 1
Lijnverlichting | Courant B | A | LINEACON | Lineaconnect | LC404B | Lineaconnect 1,2m 40W 4000K zwart | Lineaconnect 1,2m 40W 4000K noir | Lineaconnect 1,2m 40W 4000K black | st | 218.86 | 3800 | 97 | 5420076230463 | 9405 11 90 90 | EC002892 | Yes | 3 | 0.01 | 4.6 |  |  | 2 | 1125 | 49 | 64 |  |  | 1125 | 49,7 | 64 | 9 | 162 | IP20 | 0,95 | 80 | 40 | 4000 | 60x100 | Lineaconnect is een functioneel ledlijnarmatuur in aluminium dat op een eenvoudige en snelle manier kan gekoppeld worden. De transparante voedingskabel, onzichtbare beugels voor opbouwmontage en de benodigde accessoires voor koppelen in lijn worden standaard meegeleverd. Type LC is uitgerust met een matte diffuser voor een egaal en niet verblindende verlichting. Lengte 1,2m 40W, efficiëntie tot 100lm/W, standaard dimbaar 1-10V. Maximum 20 stuks (40W) kunnen in één lijn gekoppeld worden. | Lineaconnect est un luminaire linéaire fonctionnel en aluminium qui peut être connecté de manière simple et rapide. Le câble d'alimentation transparent, les supports invisibles pour le montage en surface et les accessoires nécessaires pour couplage en ligne sont fournis en standard. Le type LC est équipé d'un diffuseur mat pour un éclairage uniforme et sans éblouissement. Longueur 1.2m 40W, efficacité jusqu’à 100lm/W, standard dimmable 1-10V. Un maximum de 20 pièces (40W) peut être connecté en ligne. | Lineaconnect is a functional aluminum line luminaire that can be connected in a simple and fast way. The transparent power cable, invisible brackets for surface mounting and the necessary accessories for in-line coupling are supplied as standard. Type LC is finished with a matt diffuser for uniform and glare-free lighting. Length 1.2m 40W, efficiency up to 100lm/W, standard dimmable 1-10V. A maximum of 20 pieces (40W) can be connected in one line. | https://www.integratech.be/led-voor-utiliteit/lijnverlichting-ledlijn-lineaconnect/ | https://www.integratech.be/fr/eclairage-led-tertiaire/eclairage-lineaire-lineaconnect/ | https://www.integratech.be/en/led-lighting-utility/led-line-lineaconnect/ | https://www.integratech.be/downloads/datasheets/LC404B-nl.pdf | https://www.integratech.be/downloads/datasheets/LC404B-fr.pdf | https://www.integratech.be/downloads/datasheets/LC404B-eng.pdf | https://integratech.be/downloads/photometric-data/lineaconnect.zip | https://www.integratech.be/downloads/pics/LC404B.jpg | https://www.integratech.be/downloads/pics/maatschetsen/LC-dimensions.jpg | 06 | smd2835 | San'an Optoelectronics | -20~+45 | 180-264VAC | TRUE | FALSE | FALSE | 5 | inclusief driver (intern) | FALSE | 65 89 98 100 100 | black RAL9011 | 3 | 1-10V | 50.000 | L80B20 | FALSE |  |  |  | 1
Lijnverlichting | Courant B | A | LINEACON | Lineaconnect | LC404W | Lineaconnect 1,2m 40W 4000K wit | Lineaconnect 1,2m 40W 4000K blanc | Lineaconnect 1,2m 40W 4000K white | st | 218.86 | 3800 | 100 | 5420076207908 | 9405 11 90 90 | EC002892 | Yes | 3 | 0.01 | 4.6 |  |  | 2 | 1125 | 49 | 64 |  |  | 1125 | 49,7 | 64 | 9 | 162 | IP20 | 0,95 | 80 | 40 | 4000 | 60x100 | Lineaconnect is een functioneel ledlijnarmatuur in aluminium dat op een eenvoudige en snelle manier kan gekoppeld worden. De transparante voedingskabel, onzichtbare beugels voor opbouwmontage en de benodigde accessoires voor koppelen in lijn worden standaard meegeleverd. Type LC is uitgerust met een matte diffuser voor een egaal en niet verblindende verlichting. Lengte 1,2m 40W, efficiëntie tot 100lm/W, standaard dimbaar 1-10V. Maximum 20 stuks (40W) kunnen in één lijn gekoppeld worden. | Lineaconnect est un luminaire linéaire fonctionnel en aluminium qui peut être connecté de manière simple et rapide. Le câble d'alimentation transparent, les supports invisibles pour le montage en surface et les accessoires nécessaires pour couplage en ligne sont fournis en standard. Le type LC est équipé d'un diffuseur mat pour un éclairage uniforme et sans éblouissement. Longueur 1.2m 40W, efficacité jusqu’à 100lm/W, standard dimmable 1-10V. Un maximum de 20 pièces (40W) peut être connecté en ligne. | Lineaconnect is a functional aluminum line luminaire that can be connected in a simple and fast way. The transparent power cable, invisible brackets for surface mounting and the necessary accessories for in-line coupling are supplied as standard. Type LC is finished with a matt diffuser for uniform and glare-free lighting. Length 1.2m 40W, efficiency up to 100lm/W, standard dimmable 1-10V. A maximum of 20 pieces (40W) can be connected in one line. | https://www.integratech.be/led-voor-utiliteit/lijnverlichting-ledlijn-lineaconnect/ | https://www.integratech.be/fr/eclairage-led-tertiaire/eclairage-lineaire-lineaconnect/ | https://www.integratech.be/en/led-lighting-utility/led-line-lineaconnect/ | https://www.integratech.be/downloads/datasheets/LC404W-nl.pdf | https://www.integratech.be/downloads/datasheets/LC404W-fr.pdf | https://www.integratech.be/downloads/datasheets/LC404W-eng.pdf | https://integratech.be/downloads/photometric-data/lineaconnect.zip | https://www.integratech.be/downloads/pics/LC404W.jpg | https://www.integratech.be/downloads/pics/maatschetsen/LC-dimensions.jpg | 06 | smd2835 | San'an Optoelectronics | -20~+45 | 180-264VAC | TRUE | FALSE | FALSE | 5 | inclusief driver (intern) | FALSE | 65 89 98 100 100 | white RAL9016 | 3 | 1-10V | 50.000 | L80B20 | FALSE |  |  |  | 1
Lijnverlichting | Courant Acc | A |  | Accessoires Lineaconnect | LCBOXB | Plafonddoos zwart voor Lineaconnect | Boîte de plafond noir pour Lineaconnect | Ceiling box black for Lineaconnect | st | 10.3 |  |  | 5420076212445 | 9405 99 00 90 | EC002557 | Yes | 3 |  |  |  |  | 0.3 | 50 | 50 | 12 | [7 empty] | IP20 | [5 empty] | Opbouw plafonddoos zwart voor Lineaconnect. Geleverd met aansluitklemmen. | Boîtier de plafond en noir pour Lineaconnect. Livré avec bornes de connexion. | Surface mounted ceiling box black for Lineaconnect. Delivered with connection terminals. | https://www.integratech.be/led-voor-utiliteit/lijnverlichting-ledlijn-lineaconnect/ | https://www.integratech.be/fr/eclairage-led-tertiaire/eclairage-lineaire-lineaconnect/ | https://www.integratech.be/en/led-lighting-utility/led-line-lineaconnect/ | https://www.integratech.be/downloads/datasheets/LCBOXB-nl.pdf | https://www.integratech.be/downloads/datasheets/LCBOXB-fr.pdf | https://www.integratech.be/downloads/datasheets/LCBOXB-eng.pdf | https://www.integratech.be/downloads/photometric-data/ | https://www.integratech.be/downloads/pics/LCBOXB.jpg | https://www.integratech.be/downloads/pics/maatschetsen\ | [5 empty] | FALSE | FALSE | FALSE | 5 |  | FALSE |  | black RAL9011 |  |  |  |  | FALSE |  |  |  | 1
Lijnverlichting | Courant Acc | A |  | Accessoires Lineaconnect | LCBOXW | Plafonddoos wit voor Lineaconnect | Boîte de plafond blanc pour Lineaconnect | Ceiling box white for Lineaconnect | st | 10.3 |  |  | 5420076212438 | 9405 99 00 90 | EC002557 | Yes | 3 |  |  |  |  | 0.3 | 50 | 50 | 12 | [7 empty] | IP20 | [5 empty] | Opbouw plafonddoos wit voor Lineaconnect. Geleverd met aansluitklemmen. | Boîtier de plafond en blanc pour Lineaconnect. Livré avec bornes de connexion. | Surface mounted ceiling box white for Lineaconnect. Delivered with connection terminals. | https://www.integratech.be/led-voor-utiliteit/lijnverlichting-ledlijn-lineaconnect/ | https://www.integratech.be/fr/eclairage-led-tertiaire/eclairage-lineaire-lineaconnect/ | https://www.integratech.be/en/led-lighting-utility/led-line-lineaconnect/ | https://www.integratech.be/downloads/datasheets/LCBOXW-nl.pdf | https://www.integratech.be/downloads/datasheets/LCBOXW-fr.pdf | https://www.integratech.be/downloads/datasheets/LCBOXW-eng.pdf | https://www.integratech.be/downloads/photometric-data/ | https://www.integratech.be/downloads/pics/LCBOXW.jpg | https://www.integratech.be/downloads/pics/maatschetsen\ | [5 empty] | FALSE | FALSE | FALSE | 5 |  | FALSE |  | white RAL9016 |  |  |  |  | FALSE |  |  |  | 1
Lijnverlichting | Courant Acc | A |  | Accessoires Lineaconnect | LCSUS | Pendelset voor Lineaconnect 2m | Kit de suspension pour Lineaconnect 2m | Suspension set for Lineaconnect 2m | st | 9.95 |  |  | 5420076212346 | 9405 99 00 90 | EC002557 | Yes | 3 |  |  |  |  | 0.3 | 2000 | 1 | 1 | [7 empty] | IP20 | [5 empty] | Pendelset voor Lineaconnect. Staalkabel lengte 2 meter, 2 stuks. | Set de suspension pour Lineaconnect. Câble en acier de 2 mètres, 2 pièces. | Suspension set for Lineaconnect. Steel cable, length 2 meter, 2 pieces. | https://www.integratech.be/led-voor-utiliteit/lijnverlichting-ledlijn-lineaconnect/ | https://www.integratech.be/fr/eclairage-led-tertiaire/eclairage-lineaire-lineaconnect/ | https://www.integratech.be/en/led-lighting-utility/led-line-lineaconnect/ | https://www.integratech.be/downloads/datasheets/LCSUS-nl.pdf | https://www.integratech.be/downloads/datasheets/LCSUS-fr.pdf | https://www.integratech.be/downloads/datasheets/LCSUS-eng.pdf | https://www.integratech.be/downloads/photometric-data/ | https://www.integratech.be/downloads/pics/LCSUS.jpg | https://www.integratech.be/downloads/pics/maatschetsen\ | [5 empty] | FALSE | FALSE | FALSE | 5 |  | FALSE |  | alu |  |  |  |  | FALSE |  |  |  | 1
Lijnverlichting | Courant B | A | LINEACON | Lineaconnect | LCU403B | Lineaconnect 1,2m 40W 3000K UGR<19 zwart | Lineaconnect 1,2m 40W 3000K UGR<19 noir | Lineaconnect 1,2m 40W 3000K UGR<19 black | st | 270.36 | 3200 | 90 | 5420076207915 | 9405 11 90 90 | EC002892 | Yes | 3 | 0.01 | 4.6 |  |  | 2 | 1148 | 49 | 64 |  |  | 1125 | 49,7 | 64 | 9 | 162 | IP20 | 0,95 | 80 | 40 | 3000 | 48 | Lineaconnect is een functioneel ledlijnarmatuur in aluminium dat op een eenvoudige en snelle manier kan gekoppeld worden. De transparante voedingskabel, onzichtbare beugels voor opbouwmontage en de benodigde accessoires voor koppelen in lijn worden standaard meegeleverd. Type LCU is uitgerust met een zwart anti-verblindingsraster waardoor een extreem lage UGR bekomen wordt. Lengte 1,2m 40W, efficiëntie tot 90lm/W, standaard dimbaar 1-10V. Maximum 20 stuks (40W) kunnen in één lijn gekoppeld worden. | Lineaconnect est un luminaire linéaire fonctionnel en aluminium qui peut être connecté de manière simple et rapide. Le câble d'alimentation transparent, les supports invisibles pour le montage en surface et les accessoires nécessaires pour couplage en ligne sont fournis en standard. Le type LCU est équipé d’un écran noir anti-éblouissement pour un UGR extrêmement faible. Longueur 1,2m 40W, efficacité jusqu’à 90lm/W, standard dimmable 1-10V. Un maximum de 20 pièces (40W) peut être connecté en ligne. | Lineaconnect is a functional aluminum line luminaire in aluminum that can be connected in a simple and fast way. The transparent power cable, invisible brackets for surface mounting and the necessary accessories for in-line coupling are supplied as standard. Type LCU is finished with a black anti-glare screen, which results in an extremely low UGR. Length 1.2m 40W, efficiency up to 90lm/W, standard dimmable 1-10V. A maximum of 20 pieces (40W) can be connected in one line. | https://www.integratech.be/led-voor-utiliteit/lijnverlichting-ledlijn-lineaconnect/ | https://www.integratech.be/fr/eclairage-led-tertiaire/eclairage-lineaire-lineaconnect/ | https://www.integratech.be/en/led-lighting-utility/led-line-lineaconnect/ | https://www.integratech.be/downloads/datasheets/LCU403B-nl.pdf | https://www.integratech.be/downloads/datasheets/LCU403B-fr.pdf | https://www.integratech.be/downloads/datasheets/LCU403B-eng.pdf | https://integratech.be/downloads/photometric-data/lineaconnect.zip | https://www.integratech.be/downloads/pics/LCU403B.jpg | https://www.integratech.be/downloads/pics/maatschetsen/LCU-dimensions.jpg | 06 | smd3030 | Osram | -20~+45 | 180-264VAC | TRUE | FALSE | FALSE | 5 | inclusief driver (intern) | FALSE | 65 89 98 100 100 | black RAL9011 | 3 | 1-10V | 50.000 | L80B20 | FALSE |  |  |  | 1
Lijnverlichting | Courant B | A | LINEACON | Lineaconnect | LCU403W | Lineaconnect 1,2m 40W 3000K UGR<19 wit | Lineaconnect 1,2m 40W 3000K UGR<19 blanc | Lineaconnect 1,2m 40W 3000K UGR<19 white | st | 270.36 | 3200 | 90 | 5420076207878 | 9405 11 90 90 | EC002892 | Yes | 3 | 0.01 | 4.6 |  |  | 2 | 1148 | 49 | 64 |  |  | 1125 | 49,7 | 64 | 9 | 162 | IP20 | 0,95 | 80 | 40 | 3000 | 48 | Lineaconnect is een functioneel ledlijnarmatuur in aluminium dat op een eenvoudige en snelle manier kan gekoppeld worden. De transparante voedingskabel, onzichtbare beugels voor opbouwmontage en de benodigde accessoires voor koppelen in lijn worden standaard meegeleverd. Type LCU is uitgerust met een zwart anti-verblindingsraster waardoor een extreem lage UGR bekomen wordt. Lengte 1,2m 40W, efficiëntie tot 90lm/W, standaard dimbaar 1-10V. Maximum 20 stuks (40W) kunnen in één lijn gekoppeld worden. | Lineaconnect est un luminaire linéaire fonctionnel en aluminium qui peut être connecté de manière simple et rapide. Le câble d'alimentation transparent, les supports invisibles pour le montage en surface et les accessoires nécessaires pour couplage en ligne sont fournis en standard. Le type LCU est équipé d’un écran noir anti-éblouissement pour un UGR extrêmement faible. Longueur 1,2m 40W, efficacité jusqu’à 90lm/W, standard dimmable 1-10V. Un maximum de 20 pièces (40W) peut être connecté en ligne. | Lineaconnect is a functional aluminum line luminaire in aluminum that can be connected in a simple and fast way. The transparent power cable, invisible brackets for surface mounting and the necessary accessories for in-line coupling are supplied as standard. Type LCU is finished with a black anti-glare screen, which results in an extremely low UGR. Length 1.2m 40W, efficiency up to 90lm/W, standard dimmable 1-10V. A maximum of 20 pieces (40W) can be connected in one line. | https://www.integratech.be/led-voor-utiliteit/lijnverlichting-ledlijn-lineaconnect/ | https://www.integratech.be/fr/eclairage-led-tertiaire/eclairage-lineaire-lineaconnect/ | https://www.integratech.be/en/led-lighting-utility/led-line-lineaconnect/ | https://www.integratech.be/downloads/datasheets/LCU403W-nl.pdf | https://www.integratech.be/downloads/datasheets/LCU403W-fr.pdf | https://www.integratech.be/downloads/datasheets/LCU403W-eng.pdf | https://integratech.be/downloads/photometric-data/lineaconnect.zip | https://www.integratech.be/downloads/pics/LCU403W.jpg | https://www.integratech.be/downloads/pics/maatschetsen/LCU-dimensions.jpg | 06 | smd3030 | Osram | -20~+45 | 180-264VAC | TRUE | FALSE | FALSE | 5 | inclusief driver (intern) | FALSE | 65 89 98 100 100 | white RAL9016 | 3 | 1-10V | 50.000 | L80B20 | FALSE |  |  |  | 1
Lijnverlichting | Courant B | A | LINEACON | Lineaconnect | LCU404B | Lineaconnect 1,2m 40W 4000K UGR<19 zwart | Lineaconnect 1,2m 40W 4000K UGR<19 noir | Lineaconnect 1,2m 40W 4000K UGR<19 black | st | 270.36 | 3360 | 90 | 5420076207885 | 9405 11 90 90 | EC002892 | Yes | 3 | 0.01 | 4.6 |  |  | 2 | 1148 | 49 | 64 |  |  | 1125 | 49,7 | 64 | 9 | 162 | IP20 | 0,95 | 84 | 40 | 4000 | 48 | Lineaconnect is een functioneel ledlijnarmatuur in aluminium dat op een eenvoudige en snelle manier kan gekoppeld worden. De transparante voedingskabel, onzichtbare beugels voor opbouwmontage en de benodigde accessoires voor koppelen in lijn worden standaard meegeleverd. Type LCU is uitgerust met een zwart anti-verblindingsraster waardoor een extreem lage UGR bekomen wordt. Lengte 1,2m 40W, efficiëntie tot 90lm/W, standaard dimbaar 1-10V. Maximum 20 stuks (40W) kunnen in één lijn gekoppeld worden. | Lineaconnect est un luminaire linéaire fonctionnel en aluminium qui peut être connecté de manière simple et rapide. Le câble d'alimentation transparent, les supports invisibles pour le montage en surface et les accessoires nécessaires pour couplage en ligne sont fournis en standard. Le type LCU est équipé d’un écran noir anti-éblouissement pour un UGR extrêmement faible. Longueur 1,2m 40W, efficacité jusqu’à 90lm/W, standard dimmable 1-10V. Un maximum de 20 pièces (40W) peut être connecté en ligne. | Lineaconnect is a functional aluminum line luminaire in aluminum that can be connected in a simple and fast way. The transparent power cable, invisible brackets for surface mounting and the necessary accessories for in-line coupling are supplied as standard. Type LCU is finished with a black anti-glare screen, which results in an extremely low UGR. Length 1.2m 40W, efficiency up to 90lm/W, standard dimmable 1-10V. A maximum of 20 pieces (40W) can be connected in one line. | https://www.integratech.be/led-voor-utiliteit/lijnverlichting-ledlijn-lineaconnect/ | https://www.integratech.be/fr/eclairage-led-tertiaire/eclairage-lineaire-lineaconnect/ | https://www.integratech.be/en/led-lighting-utility/led-line-lineaconnect/ | https://www.integratech.be/downloads/datasheets/LCU404B-nl.pdf | https://www.integratech.be/downloads/datasheets/LCU404B-fr.pdf | https://www.integratech.be/downloads/datasheets/LCU404B-eng.pdf | https://integratech.be/downloads/photometric-data/lineaconnect.zip | https://www.integratech.be/downloads/pics/LCU404B.jpg | https://www.integratech.be/downloads/pics/maatschetsen/LCU-dimensions.jpg | 06 | smd3030 | Osram | -20~+45 | 180-264VAC | TRUE | FALSE | FALSE | 5 | inclusief driver (intern) | FALSE | 65 89 98 100 100 | black RAL9011 | 3 | 1-10V | 50.000 | L80B20 | FALSE |  |  |  | 1
Lijnverlichting | Courant B | A | LINEACON | Lineaconnect | LCU404W | Lineaconnect 1,2m 40W 4000K UGR<19 wit | Lineaconnect 1,2m 40W 4000K UGR<19 blanc | Lineaconnect 1,2m 40W 4000K UGR<19 white | st | 270.36 | 3360 | 90 | 5420076208301 | 9405 11 90 90 | EC002892 | Yes | 3 | 0.01 | 4.6 |  |  | 2 | 1148 | 49 | 64 |  |  | 1125 | 49,7 | 64 | 9 | 162 | IP20 | 0,95 | 80 | 40 | 4000 | 48 | Lineaconnect is een functioneel ledlijnarmatuur in aluminium dat op een eenvoudige en snelle manier kan gekoppeld worden. De transparante voedingskabel, onzichtbare beugels voor opbouwmontage en de benodigde accessoires voor koppelen in lijn worden standaard meegeleverd. Type LCU is uitgerust met een zwart anti-verblindingsraster waardoor een extreem lage UGR bekomen wordt. Lengte 1,2m 40W, efficiëntie tot 90lm/W, standaard dimbaar 1-10V. Maximum 20 stuks (40W) kunnen in één lijn gekoppeld worden. | Lineaconnect est un luminaire linéaire fonctionnel en aluminium qui peut être connecté de manière simple et rapide. Le câble d'alimentation transparent, les supports invisibles pour le montage en surface et les accessoires nécessaires pour couplage en ligne sont fournis en standard. Le type LCU est équipé d’un écran noir anti-éblouissement pour un UGR extrêmement faible. Longueur 1,2m 40W, efficacité jusqu’à 90lm/W, standard dimmable 1-10V. Un maximum de 20 pièces (40W) peut être connecté en ligne. | Lineaconnect is a functional aluminum line luminaire in aluminum that can be connected in a simple and fast way. The transparent power cable, invisible brackets for surface mounting and the necessary accessories for in-line coupling are supplied as standard. Type LCU is finished with a black anti-glare screen, which results in an extremely low UGR. Length 1.2m 40W, efficiency up to 90lm/W, standard dimmable 1-10V. A maximum of 20 pieces (40W) can be connected in one line. | https://www.integratech.be/led-voor-utiliteit/lijnverlichting-ledlijn-lineaconnect/ | https://www.integratech.be/fr/eclairage-led-tertiaire/eclairage-lineaire-lineaconnect/ | https://www.integratech.be/en/led-lighting-utility/led-line-lineaconnect/ | https://www.integratech.be/downloads/datasheets/LCU404W-nl.pdf | https://www.integratech.be/downloads/datasheets/LCU404W-fr.pdf | https://www.integratech.be/downloads/datasheets/LCU404W-eng.pdf | https://integratech.be/downloads/photometric-data/lineaconnect.zip | https://www.integratech.be/downloads/pics/LCU404W.jpg | https://www.integratech.be/downloads/pics/maatschetsen/LCU-dimensions.jpg | 06 | smd3030 | Osram | -20~+45 | 180-264VAC | TRUE | FALSE | FALSE | 5 | inclusief driver (intern) | FALSE | 65 89 98 100 100 | white RAL9016 | 3 | 1-10V | 50.000 | L80B20 | FALSE |  |  |  | 1
Plafond en wandarmaturen | Courant NOOS | A | DISC | Disc | DISC203W | Disc 22W 3000K IP54 wit RAL9003 | Disc 22W 3000K IP54 blanc RAL9003 | Disc 22W 3000K IP54 white RAL9003 | st | 87.98 | 2200 | 110 | 5420076263232 | 9405 11 40 90 | EC002892 | Yes | 3 | 0.01 | 4.6 |  |  | 1.4 | 320 | 320 | 54,5 | 320 | - | 350 | 350 | 60 | 8 | 160 | IP54 | 0,9 | 80 | 22 | 3000 | 120 | Stijlvol opbouw IP54 armatuur 20W warm wit 3000K met witte basis RAL9003 en opaal cover in slagvast polycarbonaat IK10. Uitgerust met SMD2835 leds op een aluminium pcb in combinatie met een flikkervrije driver. Dankzij de aparte montagebasis en de schroefloze aansluitklemmen kan het armatuur in een mum van tijd geïnstalleerd worden. | Luminaire IP54 apparant élégant 20W blanc chaud 3000K avec base blanc RAL9003 et une couverture opalin en polycarnobate résistant aux chocs IK10. Equipé avec la dernière génération de puces led SMD2835 et un driver ‘flicker free’ intégré. Grâce à la base de montage séparée et aux bornes de connexion sans vis, le luminaire peut être installé très rapidement. | Stylish IP54 surface-mounted luminaire 20W warm white 3000K with white base RAL9003 and opal cover in impact resistant IK10 polycarbonate. Equipped with SMD2835 leds on an aluminum PCB with a flicker-free driver. Thanks to the separate mounting base and the toolless connection terminal, the luminaire can be installed in no time. | https://integratech.be/nl/producten/plafond-wandarmaturen/resultaten/ | https://www.integratech.be/fr/eclairage-led-tertiaire/plafonnier-disc/ | https://www.integratech.be/en/led-lighting-utility/ceiling-lamp-disc/ | https://www.integratech.be/downloads/datasheets/DISC203W-nl.pdf | https://www.integratech.be/downloads/datasheets/DISC203W-fr.pdf | https://www.integratech.be/downloads/datasheets/DISC203W-eng.pdf | https://www.integratech.be/downloads/photometric-data/disc22.zip | https://www.integratech.be/downloads/pics/DISC203W.jpg | https://www.integratech.be/downloads/pics/maatschetsen/DISC-Dim.jpg | 10 | smd2835 | Hongli | -20~+40 | 200-240 | TRUE | FALSE | FALSE | 5 | inclusief driver (intern) | FALSE | 48 80 97 100 100 | white RAL9003 | 3 | no | 50.000 | L80B50 | FALSE |  |  |  | 1
Plafond en wandarmaturen | Courant I | A | DISC | Disc | DISC204W | Disc 22W 4000K IP54 wit RAL9003 | Disc 22W 4000K IP54 blanc RAL9003 | Disc 22W 4000K IP54 white RAL9003 | st | 87.98 | 2244 | 110 | 5420076263270 | 9405 11 40 90 | EC002892 | Yes | 3 | 0.01 | 4.6 |  |  | 1.4 | 320 | 320 | 54,5 | 320 | - | 350 | 350 | 60 | 8 | 160 | IP54 | 0,9 | 80 | 22 | 4000 | 120 | Stijlvol opbouw IP54 armatuur 20W neutraal wit 4000K met witte basis RAL9003 en opaal cover in slagvast polycarbonaat IK10. Uitgerust met SMD2835 leds op een aluminium pcb in combinatie met een flikkervrije driver. Dankzij de aparte montagebasis en de schroefloze aansluitklemmen kan het armatuur in een mum van tijd geïnstalleerd worden. | Luminaire IP54 apparant élégant 20W blanc neutral 4000K avec base blanc RAL9003 et une couverture opalin en polycarnobate résistant aux chocs IK10. Equipé avec la dernière génération de puces led SMD2835 et un driver ‘flicker free’ intégré. Grâce à la base de montage séparée et aux bornes de connexion sans vis, le luminaire peut être installé très rapidement. | Stylish surface-mounted luminaire 22W neutral white 4000K with white base RAL9003 and opal polycarbonate cover. Equipped with SMD2835 leds on an aluminum PCB with a flicker-free driver. Thanks to the separate mounting base and the toolless connection terminal, the luminaire can be installed in no time. | https://integratech.be/nl/producten/plafond-wandarmaturen/resultaten/ | https://www.integratech.be/fr/eclairage-led-tertiaire/plafonnier-disc/ | https://www.integratech.be/en/led-lighting-utility/ceiling-lamp-disc/ | https://www.integratech.be/downloads/datasheets/DISC204W-nl.pdf | https://www.integratech.be/downloads/datasheets/DISC204W-fr.pdf | https://www.integratech.be/downloads/datasheets/DISC204W-eng.pdf | https://www.integratech.be/downloads/photometric-data/disc22.zip | https://www.integratech.be/downloads/pics/DISC204W.jpg | https://www.integratech.be/downloads/pics/maatschetsen/DISC-Dim.jpg | 10 | smd2835 | Hongli | -20~+40 | 200-240 | TRUE | FALSE | FALSE | 5 | inclusief driver (intern) | FALSE | 48 80 97 100 100 | white RAL9003 | 3 | no | 50.000 | L80B50 | FALSE |  |  |  | 1
Plafond en wandarmaturen | Courant I | A | DISC | Disc | DISC22PS3B | Disc LED 32cm 10-14-18-22W 3000K IP54 IK10 zwart | Disc LED 32cm 10-14-18-22W 3000K IP54 IK10 noir | Disc LED 32cm 10-14-18-22W 3000K IP54 IK10 black | st | 107.64 | 2400 | 105 | 5420076296742 | 9405 11 40 90 | EC002892 | Yes | 3 | 0.01 | 4.6 |  |  | 1.21 | 290 | 290 | 55 |  |  | 300 | 300 | 65 | 8 | 160 | IP54 | 0,95 | 82 | 22 | 3000 | 110 | DISC22 is een stijlvol opbouw IP54 armatuur voor wand en plafondmontage waarbij het vermogen selecteerbaar is tussen 10W, 14W, 18W of 22W warm wit 3000K met zwarte basis RAL9004 en opaal cover in slagvast polycarbonaat IK10. Dankzij de aparte montagebasis met verschillende kabelingangen en de schroefloze aansluitklemmen kan het armatuur in een mum van tijd geïnstalleerd worden. | DISC22 est un élégant luminaire apparent IP54 pour montage mural ou au plafond, dont la puissance peut être sélectionnée entre 10W, 14W, 18W ou 22W blanc chaud 3000K avec une base noire RAL9004 et un couvercle opale en polycarbonate résistant aux chocs IK10. Grâce à la base de montage séparée avec plusieurs entrées de câbles et des bornes de connexion sans vis, le luminaire peut être installé en un rien de temps. | DISC22 is a stylish surface mounted IP54 luminaire for wall and ceiling mounting where the power is selectable between 10W, 14W, 18W or 22W warm white 3000K with black base RAL9004 and opal cover in impact resistant polycarbonate IK10. Thanks to the separate mounting base with several cable entries and screwless connection terminals, the luminaire can be installed in no time. | https://integratech.be/nl/producten/plafond-wandarmaturen/resultaten/ | https://www.integratech.be/fr/eclairage-led-tertiaire/hublot-plafonnier/disc22/ | https://www.integratech.be/en/led-lighting-utility/ceiling-wall-lamp/disc22/ | https://www.integratech.be/downloads/datasheets/DISC22PS3W-nl.pdf | https://www.integratech.be/downloads/datasheets/DISC22PS3W-fr.pdf | https://www.integratech.be/downloads/datasheets/DISC22PS3B-eng.pdf | https://www.integratech.be/downloads/photometric-data/disc22.zip | https://www.integratech.be/downloads/pics/DISC22PSB.jpg | https://www.integratech.be/downloads/pics/maatschetsen/disc22.jpg | 10 |  |  | -20~+40 | 220-240VAC | FALSE | FALSE | FALSE | 5 |  | FALSE | 46 78 91 99 100 | black RAL9004 | 3 | no | 50.000 |  | FALSE |  |  |  | 1
Plafond en wandarmaturen | Courant I | A | DISC | Disc | DISC22PS3B-EM | Disc LED 32cm 10-14-18-22W 3000K+noodunit zwart | Disc LED 32cm 10-14-18-22W 3000K+secours noir | Disc LED 32cm 10-14-18-22W 3000K+EM-unit black | st | 173.88 | 2400 | 105 | 5420076296933 | 9405 11 40 90 | EC002892 | Yes | 3 | 0.01 | 4.6 | 0.2 | Ni-Cd/LiFePO rechargable 150gr B110020110 | 1.34 | 320 | 320 | 57 |  |  | 331 | 331 | 67 | 8 | 160 | IP54 | 0,95 | 82 | 22 | 3000 | 110 | DISC22 is een stijlvol opbouw IP54 armatuur voor wand en plafondmontage waarbij het vermogen selecteerbaar is tussen 10W, 14W, 18W of 22W warm wit 3000K met zwarte basis RAL9004 en opaal cover in slagvast polycarbonaat IK10. Deze versie beschikt over een Noodunit. Dankzij de aparte montagebasis met verschillende kabelingangen en de schroefloze aansluitklemmen kan het armatuur in een mum van tijd geïnstalleerd worden. | DISC22 est un élégant luminaire apparent IP54 pour montage mural ou au plafond, dont la puissance peut être sélectionnée entre 10W, 14W, 18W ou 22W blanc chaud 3000K avec une base noire RAL9004 et un couvercle opale en polycarbonate résistant aux chocs IK10. Cette version est équipée d'une unité d'urgence. Grâce à la base de montage séparée avec plusieurs entrées de câbles et des bornes de connexion sans vis, le luminaire peut être installé en un rien de temps. | DISC22 is a stylish surface mounted IP54 luminaire for wall and ceiling mounting where the power is selectable between 10W, 14W, 18W or 22W warm white 3000K with black base RAL9004 and opal cover in impact resistant polycarbonate IK10. This version features an emergency unit. Thanks to the separate mounting base with several cable entries and screwless connection terminals, the luminaire can be installed in no time. | https://integratech.be/nl/producten/plafond-wandarmaturen/resultaten/ | https://www.integratech.be/fr/eclairage-led-tertiaire/hublot-plafonnier/disc22/ | https://www.integratech.be/en/led-lighting-utility/ceiling-wall-lamp/disc22/ | https://www.integratech.be/downloads/datasheets/DISC22PS3W-EM-nl.pdf | https://www.integratech.be/downloads/datasheets/DISC22PS3W-EM-fr.pdf | https://www.integratech.be/downloads/datasheets/DISC22PS3W-EM-eng.pdf | https://www.integratech.be/downloads/photometric-data/disc22.zip | https://www.integratech.be/downloads/pics/DISC22PSB.jpg | https://www.integratech.be/downloads/pics/maatschetsen/disc22.jpg | 10 |  |  | -20~+40 | 220-240VAC | FALSE | FALSE | FALSE | 5 |  | FALSE | 46 78 91 99 100 | black RAL9004 | 3 | no | 50.000 |  | FALSE |  |  |  | 1
Plafond en wandarmaturen | Courant I | A | DISC | Disc | DISC22PS3B-MW | Disc LED 32cm 10-14-18-22W 3000K+MW-sensor zwart | Disc LED 32cm 10-14-18-22W 3000K+décteur MW noir | Disc LED 32cm 10-14-18-22W 3000K+MW-sensor black | st | 144.9 | 2400 | 105 | 5420076296780 | 9405 11 40 90 | EC002892 | Yes | 3 | 0.01 | 4.6 |  |  | 1.21 | 290 | 290 | 55 |  |  | 300 | 300 | 65 | 8 | 160 | IP54 | 0,95 | 82 | 22 | 3000 | 110 | DISC22 is een stijlvol opbouw IP54 armatuur voor wand en plafondmontage waarbij het vermogen selecteerbaar is tussen 10W, 14W, 18W of 22W warm wit 3000K met zwarte basis RAL9004 en opaal cover in slagvast polycarbonaat IK10. Deze versie beschikt over een stapsgewijs instelbare MW-sensor. Dankzij de aparte montagebasis met verschillende kabelingangen en de schroefloze aansluitklemmen kan het armatuur in een mum van tijd geïnstalleerd worden. | DISC22 est un élégant luminaire apparent IP54 pour montage mural ou au plafond, dont la puissance peut être sélectionnée entre 10W, 14W, 18W ou 22W blanc chaud 3000K avec une base noire RAL9004 et un couvercle opale en polycarbonate résistant aux chocs IK10. Cette version est équipée d'un capteur MW à réglage progressif. Grâce à la base de montage séparée avec plusieurs entrées de câbles et des bornes de connexion sans vis, le luminaire peut être installé en un rien de temps. | DISC22 is a stylish surface mounted IP54 luminaire for wall and ceiling mounting where the power is selectable between 10W, 14W, 18W or 22W warm white 3000K with black base RAL9004 and opal cover in impact resistant polycarbonate IK10. This version features an incrementally adjustable MW sensor. Thanks to the separate mounting base with several cable entries and screwless connection terminals, the luminaire can be installed in no time. | https://integratech.be/nl/producten/plafond-wandarmaturen/resultaten/ | https://www.integratech.be/fr/eclairage-led-tertiaire/hublot-plafonnier/disc22/ | https://www.integratech.be/en/led-lighting-utility/ceiling-wall-lamp/disc22/ | https://www.integratech.be/downloads/datasheets/DISC22PS3W-MW-nl.pdf | https://www.integratech.be/downloads/datasheets/DISC22PS3W-MW-fr.pdf | https://www.integratech.be/downloads/datasheets/DISC22PS3B-MW-eng.pdf | https://www.integratech.be/downloads/photometric-data/disc22.zip | https://www.integratech.be/downloads/pics/DISC22PSB.jpg | https://www.integratech.be/downloads/pics/maatschetsen/disc22.jpg | 10 |  |  | -20~+40 | 220-240VAC | FALSE | FALSE | FALSE | 5 |  | FALSE | 46 78 91 99 100 | black RAL9004 | 3 | no | 50.000 |  | FALSE |  |  |  | 1
Plafond en wandarmaturen | Courant I | A | DISC | Disc | DISC22PS3B-MWEM | Disc LED 32cm 10-14-18-22W 3000K+MW+nood zwart | Disc LED 32cm 10-14-18-22W 3000K+MW+secours noir | Disc LED 32cm 10-14-18-22W 3000K+MW+EM unit black | st | 212.18 | 2400 | 105 | 5420076296889 | 9405 11 40 90 | EC002892 | Yes | 3 | 0.01 | 4.6 | 0.2 | Ni-Cd/LiFePO rechargable 150gr B110020110 | 1.36 | 320 | 320 | 57 |  |  | 331 | 331 | 67 | 8 | 160 | IP54 | 0,95 | 82 | 22 | 3000 | 110 | DISC22 is een stijlvol opbouw IP54 armatuur voor wand en plafondmontage waarbij het vermogen selecteerbaar is tussen 10W, 14W, 18W of 22W warm wit 3000K met zwarte basis RAL9004 en opaal cover in slagvast polycarbonaat IK10. Deze versie beschikt over een Noodunit en stapsgewijs instelbare MW-sensor. Dankzij de aparte montagebasis met verschillende kabelingangen en de schroefloze aansluitklemmen kan het armatuur in een mum van tijd geïnstalleerd worden. | DISC22 est un élégant luminaire apparent IP54 pour montage mural ou au plafond, dont la puissance peut être sélectionnée entre 10W, 14W, 18W ou 22W blanc chaud 3000K avec une base noire RAL9004 et un couvercle opale en polycarbonate résistant aux chocs IK10. Cette version est équipée d'une unité d'urgence et d'un capteur MW à réglage progressif. Grâce à la base de montage séparée avec plusieurs entrées de câbles et des bornes de connexion sans vis, le luminaire peut être installé en un rien de temps. | DISC22 is a stylish surface mounted IP54 luminaire for wall and ceiling mounting where the power is selectable between 10W, 14W, 18W or 22W warm white 3000K with black base RAL9004 and opal cover in impact resistant polycarbonate IK10. This version features an emergency unit and incrementally adjustable MW sensor. Thanks to the separate mounting base with several cable entries and screwless connection terminals, the luminaire can be installed in no time. | https://integratech.be/nl/producten/plafond-wandarmaturen/resultaten/ | https://www.integratech.be/fr/eclairage-led-tertiaire/hublot-plafonnier/disc22/ | https://www.integratech.be/en/led-lighting-utility/ceiling-wall-lamp/disc22/ | https://www.integratech.be/downloads/datasheets/DISC22PS3W-MWEM-nl.pdf | https://www.integratech.be/downloads/datasheets/DISC22PS3W-MWEM-fr.pdf | https://www.integratech.be/downloads/datasheets/DISC22PS3W-MWEM-eng.pdf | https://www.integratech.be/downloads/photometric-data/disc22.zip | https://www.integratech.be/downloads/pics/DISC22PSB.jpg | https://www.integratech.be/downloads/pics/maatschetsen/disc22.jpg | 10 | smd2835 | Lumileds | -20~+40 | 220-240VAC | FALSE | FALSE | FALSE | 5 |  | FALSE | 46 78 91 99 100 | black RAL9004 | 3 | no | 50.000 |  | FALSE |  |  |  | 1
Plafond en wandarmaturen | Courant I | A | DISC | Disc | DISC22PS3B-PIR | Disc LED 32cm 10-14-18-22W 3000K+PIR-sensor zwart | Disc LED 32cm 10-14-18-22W 3000K+décteur PIR noir | Disc LED 32cm 10-14-18-22W 3000K+PIR-sensor black | st | 170.78 | 2400 | 105 | 5420076296827 | 9405 11 40 90 | EC002892 | Yes | 3 | 0.01 | 4.6 |  |  | 1.26 | 290 | 290 | 55 |  |  | 300 | 300 | 65 | 8 | 160 | IP54 | 0,95 | 82 | 22 | 3000 | 110 | DISC22 is een stijlvol opbouw IP54 armatuur voor wand en plafondmontage waarbij het vermogen selecteerbaar is tussen 10W, 14W, 18W of 22W warm wit 3000K met zwarte basis RAL9004 en opaal cover in slagvast polycarbonaat IK10. Deze versie beschikt over een stapsgewijs instelbare PIR-sensor. Dankzij de aparte montagebasis met verschillende kabelingangen en de schroefloze aansluitklemmen kan het armatuur in een mum van tijd geïnstalleerd worden. | DISC22 est un élégant luminaire apparent IP54 pour montage mural ou au plafond, dont la puissance peut être sélectionnée entre 10W, 14W, 18W ou 22W blanc chaud 3000K avec une base noire RAL9004 et un couvercle opale en polycarbonate résistant aux chocs IK10. Cette version est équipée d'un capteur PIR à réglage progressif. Grâce à la base de montage séparée avec plusieurs entrées de câbles et des bornes de connexion sans vis, le luminaire peut être installé en un rien de temps. | DISC22 is a stylish surface mounted IP54 luminaire for wall and ceiling mounting where the power is selectable between 10W, 14W, 18W or 22W warm white 3000K with black base RAL9004 and opal cover in impact resistant polycarbonate IK10. This version features an incrementally adjustable PIR sensor. Thanks to the separate mounting base with several cable entries and screwless connection terminals, the luminaire can be installed in no time. | https://integratech.be/nl/producten/plafond-wandarmaturen/resultaten/ | https://www.integratech.be/fr/eclairage-led-tertiaire/hublot-plafonnier/disc22/ | https://www.integratech.be/en/led-lighting-utility/ceiling-wall-lamp/disc22/ | https://www.integratech.be/downloads/datasheets/DISC22PS3W-PIR-nl.pdf | https://www.integratech.be/downloads/datasheets/DISC22PS3W-PIR-fr.pdf | https://www.integratech.be/downloads/datasheets/DISC22PS3W-PIR-eng.pdf | https://www.integratech.be/downloads/photometric-data/disc22.zip | https://www.integratech.be/downloads/pics/DISC22PSB-PIR.jpg | https://www.integratech.be/downloads/pics/maatschetsen/disc22.jpg | 10 |  |  | -20~+40 | 220-240VAC | FALSE | FALSE | FALSE | 5 |  | FALSE | 46 78 91 99 100 | black RAL9004 | 3 | no | 50.000 |  | FALSE |  |  |  | 1
Plafond en wandarmaturen | Courant I | A | DISC | Disc | DISC22PS3B-PIREM | Disc LED 32cm 10-14-18-22W 3000K+PIR+nood zwart | Disc LED 32cm 10-14-18-22W 3000K+PIR+EM noir | Disc LED 32cm 10-14-18-22W 3000K+PIR+EM black | st | 238.05 | 2400 | 105 | 5420076297268 | 9405 11 40 90 | EC002892 | Yes | 3 | 0.01 | 4.6 | 0.2 | Ni-Cd/LiFePO rechargable 150gr B110020110 | 1.41 | 325 | 325 | 58 |  |  | 331 | 331 | 67 | 8 | 160 | IP54 | 0,95 | 82 | 22 | 3000 | 110 | DISC22 is een stijlvol opbouw IP54 armatuur voor wand en plafondmontage waarbij het vermogen selecteerbaar is tussen 10W, 14W, 18W of 22W warm wit 3000K met zwarte basis RAL9004 en opaal cover in slagvast polycarbonaat IK10. Deze versie beschikt over een Noodunit en stapsgewijs instelbare PIR-sensor. Dankzij de aparte montagebasis met verschillende kabelingangen en de schroefloze aansluitklemmen kan het armatuur in een mum van tijd geïnstalleerd worden. | DISC22 est un élégant luminaire apparent IP54 pour montage mural ou au plafond, dont la puissance peut être sélectionnée entre 10W, 14W, 18W ou 22W blanc chaud 3000K avec une base noire RAL9004 et un couvercle opale en polycarbonate résistant aux chocs IK10. Cette version est équipée d'une unité d'urgence et d'un capteur PIR à réglage progressif. Grâce à la base de montage séparée avec plusieurs entrées de câbles et des bornes de connexion sans vis, le luminaire peut être installé en un rien de temps. | DISC22 is a stylish surface mounted IP54 luminaire for wall and ceiling mounting where the power is selectable between 10W, 14W, 18W or 22W warm white 3000K with black base RAL9004 and opal cover in impact resistant polycarbonate IK10. This version features an Emergency unit and incrementally adjustable PIR sensor. Thanks to the separate mounting base with several cable entries and screwless connection terminals, the luminaire can be installed in no time. | https://integratech.be/nl/producten/plafond-wandarmaturen/resultaten/ | https://www.integratech.be/fr/eclairage-led-tertiaire/hublot-plafonnier/disc22/ | https://www.integratech.be/en/led-lighting-utility/ceiling-wall-lamp/disc22/ | https://www.integratech.be/downloads/datasheets/DISC22PS3W-PIREM-nl.pdf | https://www.integratech.be/downloads/datasheets/DISC22PS3W-PIREM-fr.pdf | https://www.integratech.be/downloads/datasheets/DISC22PS3W-PIREM-eng.pdf | https://www.integratech.be/downloads/photometric-data/disc22.zip | https://www.integratech.be/downloads/pics/DISC22PSB-PIR.jpg | https://www.integratech.be/downloads/pics/maatschetsen/disc22.jpg | 10 |  |  | -20~+40 | 220-240VAC | FALSE | FALSE | FALSE | 5 |  | FALSE | 46 78 91 99 100 | black RAL9004 | 3 | no | 50.000 |  | FALSE |  |  |  | 1
Plafond en wandarmaturen | Courant NOOS | A | DISC | Disc | DISC22PS3W | Disc LED 32cm 10-14-18-22W 3000K IP54 IK10 wit | Disc LED 32cm 10-14-18-22W 3000K IP54 IK10 blanc | Disc LED 32cm 10-14-18-22W 3000K IP54 IK10 white | st | 107.64 | 2400 | 105 | 5420076297282 | 9405 11 40 90 | EC002892 | Yes | 3 | 0.01 | 4.6 |  |  | 0.99 | 290 | 290 | 55 |  |  | 300 | 300 | 65 | 8 | 160 | IP54 | 0,95 | 82 | 22 | 3000 | 110 | DISC22 is een stijlvol opbouw IP54 armatuur voor wand en plafondmontage waarbij het vermogen selecteerbaar is tussen 10W, 14W, 18W of 22W warm wit 3000K met witte basis RAL9003 en opaal cover in slagvast polycarbonaat IK10. Dankzij de aparte montagebasis met verschillende kabelingangen en de schroefloze aansluitklemmen kan het armatuur in een mum van tijd geïnstalleerd worden. | DISC22 est un élégant luminaire apparent IP54 pour montage mural ou au plafond, dont la puissance peut être sélectionnée entre 10W, 14W, 18W ou 22W blanc chaud 3000K avec une base blanche RAL9003 et un couvercle opale en polycarbonate résistant aux chocs IK10. Grâce à la base de montage séparée avec plusieurs entrées de câbles et des bornes de connexion sans vis, le luminaire peut être installé en un rien de temps. | DISC22 is a stylish surface mounted IP54 luminaire for wall and ceiling mounting where the power is selectable between 10W, 14W, 18W or 22W warm white 3000K with white base RAL9003 and opal cover in impact resistant polycarbonate IK10. Thanks to the separate mounting base with several cable entries and screwless connection terminals, the luminaire can be installed in no time. | https://integratech.be/nl/producten/plafond-wandarmaturen/resultaten/ | https://www.integratech.be/fr/eclairage-led-tertiaire/hublot-plafonnier/disc22/ | https://www.integratech.be/en/led-lighting-utility/ceiling-wall-lamp/disc22/ | https://www.integratech.be/downloads/datasheets/DISC22PS3W-eng.pdf | https://www.integratech.be/downloads/datasheets/DISC22PS3W-eng.pdf | https://www.integratech.be/downloads/datasheets/DISC22PS3W-eng.pdf | https://www.integratech.be/downloads/photometric-data/disc22.zip | https://www.integratech.be/downloads/pics/DISC22PSW.jpg | https://www.integratech.be/downloads/pics/maatschetsen/disc22.jpg | 10 |  |  | -20~+40 | 220-240VAC | FALSE | FALSE | FALSE | 5 |  | FALSE | 46 78 91 99 100 | white RAL9003 | 3 | no | 50.000 |  | FALSE |  |  |  | 1
Plafond en wandarmaturen | Courant I | A | DISC | Disc | DISC22PS3W-EM | Disc LED 32cm 10-14-18-22W 3000K+noodunit wit | Disc LED 32cm 10-14-18-22W 3000K+secours blanc | Disc LED 32cm 10-14-18-22W 3000K+EM-unit white | st | 173.88 | 2400 | 105 | 5420076296957 | 9405 11 40 90 | EC002892 | Yes | 3 | 0.01 | 4.6 | 0.2 | Ni-Cd/LiFePO rechargable 150gr B110020110 | 1.34 | 320 | 320 | 57 |  |  | 331 | 331 | 67 | 8 | 160 | IP54 | 0,95 | 82 | 22 | 3000 | 110 | DISC22 is een stijlvol opbouw IP54 armatuur voor wand en plafondmontage waarbij het vermogen selecteerbaar is tussen 10W, 14W, 18W of 22W warm wit 3000K met witte basis RAL9003 en opaal cover in slagvast polycarbonaat IK10. Deze versie beschikt over een Noodunit. Dankzij de aparte montagebasis met verschillende kabelingangen en de schroefloze aansluitklemmen kan het armatuur in een mum van tijd geïnstalleerd worden. | DISC22 est un élégant luminaire apparent IP54 pour montage mural ou au plafond, dont la puissance peut être sélectionnée entre 10W, 14W, 18W ou 22W blanc chaud 3000K avec une base blanche RAL9003 et un couvercle opale en polycarbonate résistant aux chocs IK10. Cette version est équipée d'une unité d'urgence. Grâce à la base de montage séparée avec plusieurs entrées de câbles et des bornes de connexion sans vis, le luminaire peut être installé en un rien de temps. | DISC22 is a stylish surface mounted IP54 luminaire for wall and ceiling mounting where the power is selectable between 10W, 14W, 18W or 22W warm white 3000K with white base RAL9003 and opal cover in impact resistant polycarbonate IK10. This version features an emergency unit. Thanks to the separate mounting base with several cable entries and screwless connection terminals, the luminaire can be installed in no time. | https://integratech.be/nl/producten/plafond-wandarmaturen/resultaten/ | https://www.integratech.be/fr/eclairage-led-tertiaire/hublot-plafonnier/disc22/ | https://www.integratech.be/en/led-lighting-utility/ceiling-wall-lamp/disc22/ | https://www.integratech.be/downloads/datasheets/DISC22PS3W-EM-nl.pdf | https://www.integratech.be/downloads/datasheets/DISC22PS3W-EM-fr.pdf | https://www.integratech.be/downloads/datasheets/DISC22PS3W-EM-eng.pdf | https://www.integratech.be/downloads/photometric-data/disc22.zip | https://www.integratech.be/downloads/pics/DISC22PSW.jpg | https://www.integratech.be/downloads/pics/maatschetsen/disc22.jpg | 10 |  |  | -20~+40 | 220-240 | FALSE | FALSE | FALSE | 5 |  | FALSE | 46 78 91 99 100 | white RAL9003 | 3 | no | 50.000 |  | FALSE |  |  |  | 1
Plafond en wandarmaturen | Courant NOOS | A | DISC | Disc | DISC22PS3W-MW | Disc LED 32cm 10-14-18-22W 3000K+MW-sensor wit | Disc LED 32cm 10-14-18-22W 3000K+décteur MW blanc | Disc LED 32cm 10-14-18-22W 3000K+MW-sensor white | st | 144.9 | 2400 | 105 | 5420076296803 | 9405 11 40 90 | EC002892 | Yes | 3 | 0.01 | 4.6 |  |  | 1.21 | 290 | 290 | 55 |  |  | 300 | 300 | 65 | 8 | 160 | IP54 | 0,95 | 82 | 22 | 3000 | 110 | DISC22 is een stijlvol opbouw IP54 armatuur voor wand en plafondmontage waarbij het vermogen selecteerbaar is tussen 10W, 14W, 18W of 22W warm wit 3000K met witte basis RAL9003 en opaal cover in slagvast polycarbonaat IK10. Deze versie beschikt over een stapsgewijs instelbare MW-sensor. Dankzij de aparte montagebasis met verschillende kabelingangen en de schroefloze aansluitklemmen kan het armatuur in een mum van tijd geïnstalleerd worden. | DISC22 est un élégant luminaire apparent IP54 pour montage mural ou au plafond, dont la puissance peut être sélectionnée entre 10W, 14W, 18W ou 22W blanc chaud 3000K avec une base blanche RAL9003 et un couvercle opale en polycarbonate résistant aux chocs IK10. Cette version est équipée d'un capteur MW à réglage progressif. Grâce à la base de montage séparée avec plusieurs entrées de câbles et des bornes de connexion sans vis, le luminaire peut être installé en un rien de temps. | DISC22 is a stylish surface mounted IP54 luminaire for wall and ceiling mounting where the power is selectable between 10W, 14W, 18W or 22W warm white 3000K with white base RAL9003 and opal cover in impact resistant polycarbonate IK10. This version features an incrementally adjustable MW sensor. Thanks to the separate mounting base with several cable entries and screwless connection terminals, the luminaire can be installed in no time. | https://integratech.be/nl/producten/plafond-wandarmaturen/resultaten/ | https://www.integratech.be/fr/eclairage-led-tertiaire/hublot-plafonnier/disc22/ | https://www.integratech.be/en/led-lighting-utility/ceiling-wall-lamp/disc22/ | https://www.integratech.be/downloads/datasheets/DISC22PS3W-MW-nl.pdf | https://www.integratech.be/downloads/datasheets/DISC22PS3W-MW-fr.pdf | https://www.integratech.be/downloads/datasheets/DISC22PS3W-MW-eng.pdf | https://www.integratech.be/downloads/photometric-data/disc22.zip | https://www.integratech.be/downloads/pics/DISC22PSW.jpg | https://www.integratech.be/downloads/pics/maatschetsen/disc22.jpg | 10 |  |  | -20~+40 | 220-240 | FALSE | FALSE | FALSE | 5 |  | FALSE | 46 78 91 99 100 | white RAL9003 | 3 | no | 50.000 |  | FALSE |  |  |  | 1
Plafond en wandarmaturen | Courant I | A | DISC | Disc | DISC22PS3W-MWEM | Disc LED 32cm 10-14-18-22W 3000K+MW+nood wit | Disc LED 32cm 10-14-18-22W 3000K+MW+secours blanc | Disc LED 32cm 10-14-18-22W 3000K+MW+EM-unit white | st | 212.18 | 2400 | 105 | 5420076296919 | 9405 11 40 90 | EC002892 | Yes | 3 | 0.01 | 4.6 | 0.2 | Ni-Cd/LiFePO rechargable 150gr B110020110 | 1.36 | 320 | 320 | 57 |  |  | 331 | 331 | 67 | 8 | 160 | IP54 | 0,95 | 82 | 22 | 3000 | 110 | DISC22 is een stijlvol opbouw IP54 armatuur voor wand en plafondmontage waarbij het vermogen selecteerbaar is tussen 10W, 14W, 18W of 22W warm wit 3000K met witte basis RAL9003 en opaal cover in slagvast polycarbonaat IK10. Deze versie beschikt over een Noodunit en stapsgewijs instelbare MW-sensor. Dankzij de aparte montagebasis met verschillende kabelingangen en de schroefloze aansluitklemmen kan het armatuur in een mum van tijd geïnstalleerd worden. | DISC22 est un élégant luminaire apparent IP54 pour montage mural ou au plafond, dont la puissance peut être sélectionnée entre 10W, 14W, 18W ou 22W blanc chaud 3000K avec une base blanche RAL9003 et un couvercle opale en polycarbonate résistant aux chocs IK10. Cette version est équipée d'une unité d'urgence et d'un capteur MW à réglage progressif. Grâce à la base de montage séparée avec plusieurs entrées de câbles et des bornes de connexion sans vis, le luminaire peut être installé en un rien de temps. | DISC22 is a stylish surface mounted IP54 luminaire for wall and ceiling mounting where the power is selectable between 10W, 14W, 18W or 22W warm white 3000K with white base RAL9003 and opal cover in impact resistant polycarbonate IK10. This version features an Emergency unit and incrementally adjustable MW sensor. Thanks to the separate mounting base with several cable entries and screwless connection terminals, the luminaire can be installed in no time. | https://integratech.be/nl/producten/plafond-wandarmaturen/resultaten/ | https://www.integratech.be/fr/eclairage-led-tertiaire/hublot-plafonnier/disc22/ | https://www.integratech.be/en/led-lighting-utility/ceiling-wall-lamp/disc22/ | https://www.integratech.be/downloads/datasheets/DISC22PS3W-MWEM-nl.pdf | https://www.integratech.be/downloads/datasheets/DISC22PS3W-MWEM-fr.pdf | https://www.integratech.be/downloads/datasheets/DISC22PS3W-MWEM-eng.pdf | https://www.integratech.be/downloads/photometric-data/disc22.zip | https://www.integratech.be/downloads/pics/DISC22PSW.jpg | https://www.integratech.be/downloads/pics/maatschetsen/disc22.jpg | 10 |  |  | -20~+40 | 220-240 | FALSE | FALSE | FALSE | 5 |  | FALSE | 46 78 91 99 100 | white RAL9003 | 3 | no | 50.000 |  | FALSE |  |  |  | 1
Plafond en wandarmaturen | Courant I | A | DISC | Disc | DISC22PS3W-PIR | Disc LED 32cm 10-14-18-22W 3000K+PIR-sensor wit | Disc LED 32cm 10-14-18-22W 3000K+décteurPIR blanc | Disc LED 32cm 10-14-18-22W 3000K+PIR-sensor white | st | 170.78 | 2400 | 105 | 5420076296841 | 9405 11 40 90 | EC002892 | Yes | 3 | 0.01 | 4.6 |  |  | 1.26 | 290 | 290 | 55 |  |  | 300 | 300 | 65 | 8 | 160 | IP54 | 0,95 | 82 | 22 | 3000 | 110 | DISC22 is een stijlvol opbouw IP54 armatuur voor wand en plafondmontage waarbij het vermogen selecteerbaar is tussen 10W, 14W, 18W of 22W warm wit 3000K met witte basis RAL9003 en opaal cover in slagvast polycarbonaat IK10. Deze versie beschikt over een stapsgewijs instelbare PIR-sensor. Dankzij de aparte montagebasis met verschillende kabelingangen en de schroefloze aansluitklemmen kan het armatuur in een mum van tijd geïnstalleerd worden. | DISC22 est un élégant luminaire apparent IP54 pour montage mural ou au plafond, dont la puissance peut être sélectionnée entre 10W, 14W, 18W ou 22W blanc chaud 3000K avec une base blanche RAL9003 et un couvercle opale en polycarbonate résistant aux chocs IK10. Cette version est équipée d'un capteur PIR à réglage progressif. Grâce à la base de montage séparée avec plusieurs entrées de câbles et des bornes de connexion sans vis, le luminaire peut être installé en un rien de temps. | DISC22 is a stylish surface mounted IP54 luminaire for wall and ceiling mounting where the power is selectable between 10W, 14W, 18W or 22W warm white 3000K with white base RAL9003 and opal cover in impact resistant polycarbonate IK10. This version features an incrementally adjustable PIR sensor. Thanks to the separate mounting base with several cable entries and screwless connection terminals, the luminaire can be installed in no time. | https://integratech.be/nl/producten/plafond-wandarmaturen/resultaten/ | https://www.integratech.be/fr/eclairage-led-tertiaire/hublot-plafonnier/disc22/ | https://www.integratech.be/en/led-lighting-utility/ceiling-wall-lamp/disc22/ | https://www.integratech.be/downloads/datasheets/DISC22PS3W-PIR-nl.pdf | https://www.integratech.be/downloads/datasheets/DISC22PS3W-PIR-fr.pdf | https://www.integratech.be/downloads/datasheets/DISC22PS3W-PIR-eng.pdf | https://www.integratech.be/downloads/photometric-data/disc22.zip | https://www.integratech.be/downloads/pics/DISC22PSW-PIR.jpg | https://www.integratech.be/downloads/pics/maatschetsen/disc22.jpg | 10 |  |  | -20~+40 | 220-240 | FALSE | FALSE | FALSE | 5 |  | FALSE | 46 78 91 99 100 | white RAL9003 | 3 | no | 50.000 |  | FALSE |  |  |  | 1
Plafond en wandarmaturen | Courant I | A | DISC | Disc | DISC22PS3W-PIREM | Disc LED 32cm 10-14-18-22W 3000K+PIR+nood wit | Disc LED 32cm 10-14-18-22W 3000K+PIR+EM blanc | Disc LED 32cm 10-14-18-22W 3000K+PIR+EM white | st | 238.05 | 2400 | 105 | 5420076296988 | 9405 11 40 90 | EC002892 | Yes | 3 | 0.01 | 4.6 | 0.2 | Ni-Cd/LiFePO rechargable 150gr B110020110 | 1.41 | 325 | 325 | 58 |  |  | 331 | 331 | 67 | 8 | 160 | IP54 | 0,95 | 82 | 22 | 3000 | 110 | DISC22 is een stijlvol opbouw IP54 armatuur voor wand en plafondmontage waarbij het vermogen selecteerbaar is tussen 10W, 14W, 18W of 22W warm wit 3000K met witte basis RAL9003 en opaal cover in slagvast polycarbonaat IK10. Deze versie beschikt over een Noodunit en stapsgewijs instelbare PIR-sensor. Dankzij de aparte montagebasis met verschillende kabelingangen en de schroefloze aansluitklemmen kan het armatuur in een mum van tijd geïnstalleerd worden. | DISC22 est un élégant luminaire apparent IP54 pour montage mural ou au plafond, dont la puissance peut être sélectionnée entre 10W, 14W, 18W ou 22W blanc chaud 3000K avec une base blanche RAL9003 et un couvercle opale en polycarbonate résistant aux chocs IK10. Cette version est équipée d'une unité d'urgence et d'un capteur PIR à réglage progressif. Grâce à la base de montage séparée avec plusieurs entrées de câbles et des bornes de connexion sans vis, le luminaire peut être installé en un rien de temps. | DISC22 is a stylish surface mounted IP54 luminaire for wall and ceiling mounting where the power is selectable between 10W, 14W, 18W or 22W warm white 3000K with white base RAL9003 and opal cover in impact resistant polycarbonate IK10. This version features an Emergency unit and incrementally adjustable PIR sensor. Thanks to the separate mounting base with several cable entries and screwless connection terminals, the luminaire can be installed in no time. | https://integratech.be/nl/producten/plafond-wandarmaturen/resultaten/ | https://www.integratech.be/fr/eclairage-led-tertiaire/hublot-plafonnier/disc22/ | https://www.integratech.be/en/led-lighting-utility/ceiling-wall-lamp/disc22/ | https://www.integratech.be/downloads/datasheets/DISC22PS3W-PIREM-nl.pdf | https://www.integratech.be/downloads/datasheets/DISC22PS3W-PIREM-fr.pdf | https://www.integratech.be/downloads/datasheets/DISC22PS3W-PIREM-eng.pdf | https://www.integratech.be/downloads/photometric-data/disc22.zip | https://www.integratech.be/downloads/pics/DISC22PSW-PIR.jpg | https://www.integratech.be/downloads/pics/maatschetsen/disc22.jpg | 10 |  |  | -20~+40 | 220-240 | FALSE | FALSE | FALSE | 5 |  | FALSE | 46 78 91 99 100 | white RAL9003 | 3 | no | 50.000 |  | FALSE |  |  |  | 1
Plafond en wandarmaturen | Courant I | A | DISC | Disc | DISC22PS4B | Disc LED 32cm 10-14-18-22W 4000K IP54 IK10 zwart | Disc LED 32cm 10-14-18-22W 4000K IP54 IK10 noir | Disc LED 32cm 10-14-18-22W 4000K IP54 IK10 black | st | 107.64 | 2470 | 112 | 5420076296735 | 9405 11 40 90 | EC002892 | Yes | 3 | 0.01 | 4.6 |  |  | 1.21 | 290 | 290 | 55 |  |  | 300 | 300 | 65 | 8 | 160 | IP54 | 0,95 | 82 | 22 | 4000 | 110 | DISC22 is een stijlvol opbouw IP54 armatuur voor wand en plafondmontage waarbij het vermogen selecteerbaar is tussen 10W, 14W, 18W of 22W neutraal wit 4000K met zwarte basis RAL9004 en opaal cover in slagvast polycarbonaat IK10. Dankzij de aparte montagebasis met verschillende kabelingangen en de schroefloze aansluitklemmen kan het armatuur in een mum van tijd geïnstalleerd worden. | DISC22 est un élégant luminaire apparent IP54 pour montage mural ou au plafond, dont la puissance peut être sélectionnée entre 10W, 14W, 18W ou 22W blanc neutral 4000K avec une base noire RAL9004 et un couvercle opale en polycarbonate résistant aux chocs IK10. Grâce à la base de montage séparée avec plusieurs entrées de câbles et des bornes de connexion sans vis, le luminaire peut être installé en un rien de temps. | DISC22 is a stylish surface mounted IP54 luminaire for wall and ceiling mounting where the power is selectable between 10W, 14W, 18W or 22W neutral white 4000K with white base RAL9004 and opal cover in impact resistant polycarbonate IK10. Thanks to the separate mounting base with several cable entries and screwless connection terminals, the luminaire can be installed in no time. | https://integratech.be/nl/producten/plafond-wandarmaturen/resultaten/ | https://www.integratech.be/fr/eclairage-led-tertiaire/hublot-plafonnier/disc22/ | https://www.integratech.be/en/led-lighting-utility/ceiling-wall-lamp/disc22/ | https://www.integratech.be/downloads/datasheets/SO103-nl.pdf | https://www.integratech.be/downloads/datasheets/DISC22PS4B-eng.pdf | https://www.integratech.be/downloads/datasheets/DISC22PS4B-eng.pdf | https://www.integratech.be/downloads/photometric-data/disc22.zip | https://www.integratech.be/downloads/pics/DISC22PSB.jpg | https://www.integratech.be/downloads/pics/maatschetsen/disc22.jpg | 10 |  |  | -20~+40 | 220-240 | FALSE | FALSE | FALSE | 5 |  | FALSE | 46 78 91 99 100 | black RAL9004 | 3 | no | 50.000 |  | FALSE |  |  |  | 1
Plafond en wandarmaturen | Courant I | A | DISC | Disc | DISC22PS4B-EM | Disc LED 32cm 10-14-18-22W 4000K+noodunit zwart | Disc LED 32cm 10-14-18-22W 4000K+secours noir | Disc LED 32cm 10-14-18-22W 4000K+EM-unit black | st | 173.88 | 2470 | 112 | 5420076297299 | 9405 11 40 90 | EC002892 | Yes | 3 | 0.01 | 4.6 | 0.2 | Ni-Cd/LiFePO rechargable 150gr B110020110 | 1.34 | 320 | 320 | 57 |  |  | 331 | 331 | 67 | 8 | 160 | IP54 | 0,95 | 82 | 22 | 4000 | 110 | DISC22 is een stijlvol opbouw IP54 armatuur voor wand en plafondmontage waarbij het vermogen selecteerbaar is tussen 10W, 14W, 18W of 22W neutraal wit 4000K met zwarte basis RAL9004 en opaal cover in slagvast polycarbonaat IK10. Deze versie beschikt over een Noodunit. Dankzij de aparte montagebasis met verschillende kabelingangen en de schroefloze aansluitklemmen kan het armatuur in een mum van tijd geïnstalleerd worden. | DISC22 est un élégant luminaire apparent IP54 pour montage mural ou au plafond, dont la puissance peut être sélectionnée entre 10W, 14W, 18W ou 22W blanc neutral 4000K avec une base noire RAL9004 et un couvercle opale en polycarbonate résistant aux chocs IK10. Cette version est équipée d'une unité d'urgence. Grâce à la base de montage séparée avec plusieurs entrées de câbles et des bornes de connexion sans vis, le luminaire peut être installé en un rien de temps. | DISC22 is a stylish surface mounted IP54 luminaire for wall and ceiling mounting where the power is selectable between 10W, 14W, 18W or 22W neutral white 4000K with white base RAL9004 and opal cover in impact resistant polycarbonate IK10. This version features an emergency unit. Thanks to the separate mounting base with several cable entries and screwless connection terminals, the luminaire can be installed in no time. | https://integratech.be/nl/producten/plafond-wandarmaturen/resultaten/ | https://www.integratech.be/fr/eclairage-led-tertiaire/hublot-plafonnier/disc22/ | https://www.integratech.be/en/led-lighting-utility/ceiling-wall-lamp/disc22/ | https://www.integratech.be/downloads/datasheets/DISC22PS4B-eng.pdf | https://www.integratech.be/downloads/datasheets/DISC22PS4B-eng.pdf | https://www.integratech.be/downloads/datasheets/DISC22PS4B-eng.pdf | https://www.integratech.be/downloads/photometric-data/disc22.zip | https://www.integratech.be/downloads/pics/DISC22PSB.jpg | https://www.integratech.be/downloads/pics/maatschetsen/disc22.jpg | 10 |  |  | -20~+40 | 220-240 | FALSE | FALSE | FALSE | 5 |  | FALSE | 46 78 91 99 100 | black RAL9004 | 3 | no | 50.000 |  | FALSE |  |  |  | 1
Plafond en wandarmaturen | Courant I | A | DISC | Disc | DISC22PS4B-MW | Disc LED 32cm 10-14-18-22W 4000K+MW-sensor zwart | Disc LED 32cm 10-14-18-22W 4000K+décteur MW noir | Disc LED 32cm 10-14-18-22W 4000K+MW-sensor black | st | 144.9 | 2470 | 112 | 5420076296773 | 9405 11 40 90 | EC002892 | Yes | 3 | 0.01 | 4.6 |  |  | 1.21 | 290 | 290 | 55 |  |  | 300 | 300 | 65 | 8 | 160 | IP54 | 0,95 | 82 | 22 | 4000 | 110 | DISC22 is een stijlvol opbouw IP54 armatuur voor wand en plafondmontage waarbij het vermogen selecteerbaar is tussen 10W, 14W, 18W of 22W neutraal wit 4000K met zwarte basis RAL9004 en opaal cover in slagvast polycarbonaat IK10. Deze versie beschikt over een stapsgewijs instelbare MW-sensor. Dankzij de aparte montagebasis met verschillende kabelingangen en de schroefloze aansluitklemmen kan het armatuur in een mum van tijd geïnstalleerd worden. | DISC22 est un élégant luminaire apparent IP54 pour montage mural ou au plafond, dont la puissance peut être sélectionnée entre 10W, 14W, 18W ou 22W blanc neutral 4000K avec une base noire RAL9004 et un couvercle opale en polycarbonate résistant aux chocs IK10. Cette version est équipée d'un capteur MW à réglage progressif. Grâce à la base de montage séparée avec plusieurs entrées de câbles et des bornes de connexion sans vis, le luminaire peut être installé en un rien de temps. | DISC22 is a stylish surface mounted IP54 luminaire for wall and ceiling mounting where the power is selectable between 10W, 14W, 18W or 22W neutral white 4000K with white base RAL9004 and opal cover in impact resistant polycarbonate IK10. This version features an incrementally adjustable MW sensor. Thanks to the separate mounting base with several cable entries and screwless connection terminals, the luminaire can be installed in no time. | https://integratech.be/nl/producten/plafond-wandarmaturen/resultaten/ | https://www.integratech.be/fr/eclairage-led-tertiaire/hublot-plafonnier/disc22/ | https://www.integratech.be/en/led-lighting-utility/ceiling-wall-lamp/disc22/ | https://www.integratech.be/downloads/datasheets/SO103-nl.pdf | https://www.integratech.be/downloads/datasheets/DISC22PS4B-MW-eng.pdf | https://www.integratech.be/downloads/datasheets/DISC22PS4B-MW-eng.pdf | https://www.integratech.be/downloads/photometric-data/disc22.zip | https://www.integratech.be/downloads/pics/DISC22PSB.jpg | https://www.integratech.be/downloads/pics/maatschetsen/disc22.jpg | 10 |  |  | -20~+40 | 220-240 | FALSE | FALSE | FALSE | 5 |  | FALSE | 46 78 91 99 100 | black RAL9004 | 3 | no | 50.000 |  | FALSE |  |  |  | 1
Plafond en wandarmaturen | Courant I | A | DISC | Disc | DISC22PS4B-MWEM | Disc LED 32cm 10-14-18-22W 4000K+MW+nood zwart | Disc LED 32cm 10-14-18-22W 4000K+MW+secours noir | Disc LED 32cm 10-14-18-22W 4000K+MW+EM unit black | st | 212.18 | 2470 | 112 | 5420076296858 | 9405 11 40 90 | EC002892 | Yes | 3 | 0.01 | 4.6 | 0.2 | Ni-Cd/LiFePO rechargable 150gr B110020110 | 1.36 | 320 | 320 | 57 |  |  | 331 | 331 | 67 | 8 | 160 | IP54 | 0,95 | 82 | 22 | 4000 | 110 | DISC22 is een stijlvol opbouw IP54 armatuur voor wand en plafondmontage waarbij het vermogen selecteerbaar is tussen 10W, 14W, 18W of 22W neutraal wit 4000K met zwarte basis RAL9004 en opaal cover in slagvast polycarbonaat IK10. Deze versie beschikt over een Noodunit en stapsgewijs instelbare MW-sensor. Dankzij de aparte montagebasis met verschillende kabelingangen en de schroefloze aansluitklemmen kan het armatuur in een mum van tijd geïnstalleerd worden. | DISC22 est un élégant luminaire apparent IP54 pour montage mural ou au plafond, dont la puissance peut être sélectionnée entre 10W, 14W, 18W ou 22W blanc neutral 4000K avec une base noire RAL9004 et un couvercle opale en polycarbonate résistant aux chocs IK10. Cette version est équipée d'une unité d'urgence et d'un capteur MW à réglage progressif. Grâce à la base de montage séparée avec plusieurs entrées de câbles et des bornes de connexion sans vis, le luminaire peut être installé en un rien de temps. | DISC22 is a stylish surface mounted IP54 luminaire for wall and ceiling mounting where the power is selectable between 10W, 14W, 18W or 22W neutral white 4000K with white base RAL9004 and opal cover in impact resistant polycarbonate IK10. This version features an Emergency unit and incrementally adjustable MW sensor. Thanks to the separate mounting base with several cable entries and screwless connection terminals, the luminaire can be installed in no time. | https://integratech.be/nl/producten/plafond-wandarmaturen/resultaten/ | https://www.integratech.be/fr/eclairage-led-tertiaire/hublot-plafonnier/disc22/ | https://www.integratech.be/en/led-lighting-utility/ceiling-wall-lamp/disc22/ | https://www.integratech.be/downloads/datasheets/DISC22PS4W-MWEM-eng.pdf | https://www.integratech.be/downloads/datasheets/DISC22PS4W-MWEM-eng.pdf | https://www.integratech.be/downloads/datasheets/DISC22PS4W-MWEM-eng.pdf | https://www.integratech.be/downloads/photometric-data/disc22.zip | https://www.integratech.be/downloads/pics/DISC22PSB.jpg | https://www.integratech.be/downloads/pics/maatschetsen/disc22.jpg | 10 |  |  | -20~+40 | 220-240 | FALSE | FALSE | FALSE | 5 |  | FALSE | 46 78 91 99 100 | black RAL9004 | 3 | no | 50.000 |  | FALSE |  |  |  | 1
Plafond en wandarmaturen | Courant I | A | DISC | Disc | DISC22PS4B-PIR | Disc LED 32cm 10-14-18-22W 4000K+PIR-sensor zwart | Disc LED 32cm 10-14-18-22W 4000K+décteur PIR noir | Disc LED 32cm 10-14-18-22W 4000K+PIR-sensor black | st | 170.78 | 2470 | 112 | 5420076296810 | 9405 11 40 90 | EC002892 | Yes | 3 | 0.01 | 4.6 |  |  | 1.26 | 290 | 290 | 55 |  |  | 300 | 300 | 65 | 8 | 160 | IP54 | 0,95 | 82 | 22 | 4000 | 110 | DISC22 is een stijlvol opbouw IP54 armatuur voor wand en plafondmontage waarbij het vermogen selecteerbaar is tussen 10W, 14W, 18W of 22W neutraal wit 4000K met zwarte basis RAL9004 en opaal cover in slagvast polycarbonaat IK10. Deze versie beschikt over een stapsgewijs instelbare PIR-sensor. Dankzij de aparte montagebasis met verschillende kabelingangen en de schroefloze aansluitklemmen kan het armatuur in een mum van tijd geïnstalleerd worden. | DISC22 est un élégant luminaire apparent IP54 pour montage mural ou au plafond, dont la puissance peut être sélectionnée entre 10W, 14W, 18W ou 22W blanc neutral 4000K avec une base noire RAL9004 et un couvercle opale en polycarbonate résistant aux chocs IK10. Cette version est équipée d'un capteur PIR à réglage progressif. Grâce à la base de montage séparée avec plusieurs entrées de câbles et des bornes de connexion sans vis, le luminaire peut être installé en un rien de temps. | DISC22 is a stylish surface mounted IP54 luminaire for wall and ceiling mounting where the power is selectable between 10W, 14W, 18W or 22W neutral white 4000K with white base RAL9004 and opal cover in impact resistant polycarbonate IK10. This version features an incrementally adjustable PIR sensor. Thanks to the separate mounting base with several cable entries and screwless connection terminals, the luminaire can be installed in no time. | https://integratech.be/nl/producten/plafond-wandarmaturen/resultaten/ | https://www.integratech.be/fr/eclairage-led-tertiaire/hublot-plafonnier/disc22/ | https://www.integratech.be/en/led-lighting-utility/ceiling-wall-lamp/disc22/ | https://www.integratech.be/downloads/datasheets/SO103-nl.pdf | https://www.integratech.be/downloads/datasheets/DISC22PS4W-PIR-eng.pdf | https://www.integratech.be/downloads/datasheets/DISC22PS4W-PIR-eng.pdf | https://www.integratech.be/downloads/photometric-data/disc22.zip | https://www.integratech.be/downloads/pics/DISC22PSB-PIR.jpg | https://www.integratech.be/downloads/pics/maatschetsen/disc22.jpg | 10 |  |  | -20~+40 | 220-240 | FALSE | FALSE | FALSE | 5 |  | FALSE | 46 78 91 99 100 | black RAL9004 | 3 | no | 50.000 |  | FALSE |  |  |  | 1
Plafond en wandarmaturen | Courant I | A | DISC | Disc | DISC22PS4B-PIREM | Disc LED 32cm 10-14-18-22W 4000K+PIR+nood zwart | Disc LED 32cm 10-14-18-22W 4000K+PIR+secours noir | Disc LED 32cm 10-14-18-22W 4000K+PIR+EM black | st | 238.05 | 2470 | 112 | 5420076296964 | 9405 11 40 90 | EC002892 | Yes | 3 | 0.01 | 4.6 | 0.2 | Ni-Cd/LiFePO rechargable 150gr B110020110 | 1.41 | 325 | 325 | 58 |  |  | 331 | 331 | 67 | 8 | 160 | IP54 | 0,95 | 82 | 22 | 4000 | 110 | DISC22 is een stijlvol opbouw IP54 armatuur voor wand en plafondmontage waarbij het vermogen selecteerbaar is tussen 10W, 14W, 18W of 22W neutraal wit 4000K met zwarte basis RAL9004 en opaal cover in slagvast polycarbonaat IK10. Deze versie beschikt over een Noodunit en stapsgewijs instelbare PIR-sensor. Dankzij de aparte montagebasis met verschillende kabelingangen en de schroefloze aansluitklemmen kan het armatuur in een mum van tijd geïnstalleerd worden. | DISC22 est un élégant luminaire apparent IP54 pour montage mural ou au plafond, dont la puissance peut être sélectionnée entre 10W, 14W, 18W ou 22W blanc neutral 4000K avec une base noire RAL9004 et un couvercle opale en polycarbonate résistant aux chocs IK10. Cette version est équipée d'une unité d'urgence et d'un capteur PIR à réglage progressif. Grâce à la base de montage séparée avec plusieurs entrées de câbles et des bornes de connexion sans vis, le luminaire peut être installé en un rien de temps. | DISC22 is a stylish surface mounted IP54 luminaire for wall and ceiling mounting where the power is selectable between 10W, 14W, 18W or 22W neutral white 4000K with white base RAL9004 and opal cover in impact resistant polycarbonate IK10. This version features an Emergency unit and incrementally adjustable PIR sensor. Thanks to the separate mounting base with several cable entries and screwless connection terminals, the luminaire can be installed in no time. | https://integratech.be/nl/producten/plafond-wandarmaturen/resultaten/ | https://www.integratech.be/fr/eclairage-led-tertiaire/hublot-plafonnier/disc22/ | https://www.integratech.be/en/led-lighting-utility/ceiling-wall-lamp/disc22/ | https://www.integratech.be/downloads/datasheets/DISC22PS4B-PIREM-eng.pdf | https://www.integratech.be/downloads/datasheets/DISC22PS4B-PIREM-eng.pdf | https://www.integratech.be/downloads/datasheets/DISC22PS4B-PIREM-eng.pdf | https://www.integratech.be/downloads/photometric-data/disc22.zip | https://www.integratech.be/downloads/pics/DISC22PSB-PIR.jpg | https://www.integratech.be/downloads/pics/maatschetsen/disc22.jpg | 10 |  |  | -20~+40 | 220-240 | FALSE | FALSE | FALSE | 5 |  | FALSE | 46 78 91 99 100 | black RAL9004 | 3 | no | 50.000 |  | FALSE |  |  |  | 1
Plafond en wandarmaturen | Courant I | A | DISC | Disc | DISC22PS4W | Disc LED 32cm 10-14-18-22W 4000K IP54 IK10 wit | Disc LED 32cm 10-14-18-22W 4000K IP54 IK10 blanc | Disc LED 32cm 10-14-18-22W 4000K IP54 IK10 white | st | 107.64 | 2470 | 112 | 5420076296759 | 9405 11 40 90 | EC002892 | Yes | 3 | 0.01 | 4.6 |  |  | 1.21 | 290 | 290 | 55 |  |  | 300 | 300 | 65 | 8 | 160 | IP54 | 0,95 | 82 | 22 | 4000 | 110 | DISC22 is een stijlvol opbouw IP54 armatuur voor wand en plafondmontage waarbij het vermogen selecteerbaar is tussen 10W, 14W, 18W of 22W neutraal wit 4000K met witte basis RAL9004 en opaal cover in slagvast polycarbonaat IK10. Dankzij de aparte montagebasis met verschillende kabelingangen en de schroefloze aansluitklemmen kan het armatuur in een mum van tijd geïnstalleerd worden. | DISC22 est un élégant luminaire apparent IP54 pour montage mural ou au plafond, dont la puissance peut être sélectionnée entre 10W, 14W, 18W ou 22W blanc neutral 4000K avec une base blanche RAL9004 et un couvercle opale en polycarbonate résistant aux chocs IK10. Grâce à la base de montage séparée avec plusieurs entrées de câbles et des bornes de connexion sans vis, le luminaire peut être installé en un rien de temps. | DISC22 is a stylish surface mounted IP54 luminaire for wall and ceiling mounting where the power is selectable between 10W, 14W, 18W or 22W neutral white 4000K with white base RAL9004 and opal cover in impact resistant polycarbonate IK10. Thanks to the separate mounting base with several cable entries and screwless connection terminals, the luminaire can be installed in no time. | https://integratech.be/nl/producten/plafond-wandarmaturen/resultaten/ | https://www.integratech.be/fr/eclairage-led-tertiaire/hublot-plafonnier/disc22/ | https://www.integratech.be/en/led-lighting-utility/ceiling-wall-lamp/disc22/ | https://www.integratech.be/downloads/datasheets/SO103-nl.pdf | https://www.integratech.be/downloads/datasheets/DISC22PS4W-eng.pdf | https://www.integratech.be/downloads/datasheets/DISC22PS4W-eng.pdf | https://www.integratech.be/downloads/photometric-data/disc22.zip | https://www.integratech.be/downloads/pics/DISC22PSW.jpg | https://www.integratech.be/downloads/pics/maatschetsen/disc22.jpg | 10 |  |  | -20~+40 | 220-240 | FALSE | FALSE | FALSE | 5 |  | FALSE | 46 78 91 99 100 | white RAL9003 | 3 | no | 50.000 |  | FALSE |  |  |  | 1
Plafond en wandarmaturen | Courant I | A | DISC | Disc | DISC22PS4W-EM | Disc LED 32cm 10-14-18-22W 4000K+noodunit wit | Disc LED 32cm 10-14-18-22W 4000K+secours blanc | Disc LED 32cm 10-14-18-22W 4000K+EM-unit white | st | 173.88 | 2470 | 112 | 5420076296940 | 9405 11 40 90 | EC002892 | Yes | 3 | 0.01 | 4.6 | 0.2 | Ni-Cd/LiFePO rechargable 150gr B110020110 | 1.34 | 320 | 320 | 57 |  |  | 331 | 331 | 67 | 8 | 160 | IP54 | 0,95 | 82 | 22 | 4000 | 110 | DISC22 is een stijlvol opbouw IP54 armatuur voor wand en plafondmontage waarbij het vermogen selecteerbaar is tussen 10W, 14W, 18W of 22W neutraal wit 4000K met witte basis RAL9004 en opaal cover in slagvast polycarbonaat IK10. Deze versie beschikt over een Noodunit. Dankzij de aparte montagebasis met verschillende kabelingangen en de schroefloze aansluitklemmen kan het armatuur in een mum van tijd geïnstalleerd worden. | DISC22 est un élégant luminaire apparent IP54 pour montage mural ou au plafond, dont la puissance peut être sélectionnée entre 10W, 14W, 18W ou 22W blanc neutral 4000K avec une base blanche RAL9004 et un couvercle opale en polycarbonate résistant aux chocs IK10. Cette version est équipée d'une unité d'urgence. Grâce à la base de montage séparée avec plusieurs entrées de câbles et des bornes de connexion sans vis, le luminaire peut être installé en un rien de temps. | DISC22 is a stylish surface mounted IP54 luminaire for wall and ceiling mounting where the power is selectable between 10W, 14W, 18W or 22W neutral white 4000K with white base RAL9004 and opal cover in impact resistant polycarbonate IK10. This version features an emergency unit. Thanks to the separate mounting base with several cable entries and screwless connection terminals, the luminaire can be installed in no time. | https://integratech.be/nl/producten/plafond-wandarmaturen/resultaten/ | https://www.integratech.be/fr/eclairage-led-tertiaire/hublot-plafonnier/disc22/ | https://www.integratech.be/en/led-lighting-utility/ceiling-wall-lamp/disc22/ | https://www.integratech.be/downloads/datasheets/DISC22PS4W-EM-eng.pdf | https://www.integratech.be/downloads/datasheets/DISC22PS4W-EM-eng.pdf | https://www.integratech.be/downloads/datasheets/DISC22PS4W-EM-eng.pdf | https://www.integratech.be/downloads/photometric-data/disc22.zip | https://www.integratech.be/downloads/pics/DISC22PSW.jpg | https://www.integratech.be/downloads/pics/maatschetsen/disc22.jpg | 10 |  |  | -20~+40 | 220-240 | FALSE | FALSE | FALSE | 5 |  | FALSE | 46 78 91 99 100 | white RAL9003 | 3 | no | 50.000 |  | FALSE |  |  |  | 1
Plafond en wandarmaturen | Courant I | A | DISC | Disc | DISC22PS4W-MW | Disc LED 32cm 10-14-18-22W 4000K+MW-sensor wit | Disc LED 32cm 10-14-18-22W 4000K+décteur MW blanc | Disc LED 32cm 10-14-18-22W 4000K+MW-sensor white | st | 144.9 | 2470 | 112 | 5420076296797 | 9405 11 40 90 | EC002892 | Yes | 3 | 0.01 | 4.6 |  |  | 1.21 | 290 | 290 | 55 |  |  | 300 | 300 | 65 | 8 | 160 | IP54 | 0,95 | 82 | 22 | 4000 | 110 | DISC22 is een stijlvol opbouw IP54 armatuur voor wand en plafondmontage waarbij het vermogen selecteerbaar is tussen 10W, 14W, 18W of 22W neutraal wit 4000K met witte basis RAL9004 en opaal cover in slagvast polycarbonaat IK10. Deze versie beschikt over een stapsgewijs instelbare MW-sensor. Dankzij de aparte montagebasis met verschillende kabelingangen en de schroefloze aansluitklemmen kan het armatuur in een mum van tijd geïnstalleerd worden. | DISC22 est un élégant luminaire apparent IP54 pour montage mural ou au plafond, dont la puissance peut être sélectionnée entre 10W, 14W, 18W ou 22W blanc neutral 4000K avec une base blanche RAL9004 et un couvercle opale en polycarbonate résistant aux chocs IK10. Cette version est équipée d'un capteur MW à réglage progressif. Grâce à la base de montage séparée avec plusieurs entrées de câbles et des bornes de connexion sans vis, le luminaire peut être installé en un rien de temps. | DISC22 is a stylish surface mounted IP54 luminaire for wall and ceiling mounting where the power is selectable between 10W, 14W, 18W or 22W neutral white 4000K with white base RAL9004 and opal cover in impact resistant polycarbonate IK10. This version features an incrementally adjustable MW sensor. Thanks to the separate mounting base with several cable entries and screwless connection terminals, the luminaire can be installed in no time. | https://integratech.be/nl/producten/plafond-wandarmaturen/resultaten/ | https://www.integratech.be/fr/eclairage-led-tertiaire/hublot-plafonnier/disc22/ | https://www.integratech.be/en/led-lighting-utility/ceiling-wall-lamp/disc22/ | https://www.integratech.be/downloads/datasheets/SO103-nl.pdf | https://www.integratech.be/downloads/datasheets/DISC22PS4W-MW-eng.pdf | https://www.integratech.be/downloads/datasheets/DISC22PS4W-MW-eng.pdf | https://www.integratech.be/downloads/photometric-data/disc22.zip | https://www.integratech.be/downloads/pics/DISC22PSW.jpg | https://www.integratech.be/downloads/pics/maatschetsen/disc22.jpg | 10 |  |  | -20~+40 | 220-240 | FALSE | FALSE | FALSE | 5 |  | FALSE | 46 78 91 99 100 | white RAL9003 | 3 | no | 50.000 |  | FALSE |  |  |  | 1
Plafond en wandarmaturen | Courant I | A | DISC | Disc | DISC22PS4W-MWEM | Disc LED 32cm 10-14-18-22W 4000K+MW+nood wit | Disc LED 32cm 10-14-18-22W 4000K+MW+secours blanc | Disc LED 32cm 10-14-18-22W 4000K+MW+EM-unit white | st | 212.18 | 2470 | 112 | 5420076296902 | 9405 11 40 90 | EC002892 | Yes | 3 | 0.01 | 4.6 | 0.2 | Ni-Cd/LiFePO rechargable 150gr B110020110 | 1.36 | 320 | 320 | 57 |  |  | 331 | 331 | 67 | 8 | 160 | IP54 | 0,95 | 82 | 22 | 4000 | 110 | DISC22 is een stijlvol opbouw IP54 armatuur voor wand en plafondmontage waarbij het vermogen selecteerbaar is tussen 10W, 14W, 18W of 22W neutraal wit 4000K met witte basis RAL9004 en opaal cover in slagvast polycarbonaat IK10. Deze versie beschikt over een Noodunit en stapsgewijs instelbare MW-sensor. Dankzij de aparte montagebasis met verschillende kabelingangen en de schroefloze aansluitklemmen kan het armatuur in een mum van tijd geïnstalleerd worden. | DISC22 est un élégant luminaire apparent IP54 pour montage mural ou au plafond, dont la puissance peut être sélectionnée entre 10W, 14W, 18W ou 22W blanc neutral 4000K avec une base blanche RAL9004 et un couvercle opale en polycarbonate résistant aux chocs IK10. Cette version est équipée d'une unité d'urgence et d'un capteur MW à réglage progressif. Grâce à la base de montage séparée avec plusieurs entrées de câbles et des bornes de connexion sans vis, le luminaire peut être installé en un rien de temps. | DISC22 is a stylish surface mounted IP54 luminaire for wall and ceiling mounting where the power is selectable between 10W, 14W, 18W or 22W neutral white 4000K with white base RAL9004 and opal cover in impact resistant polycarbonate IK10. This version features an Emergency unit and incrementally adjustable MW sensor. Thanks to the separate mounting base with several cable entries and screwless connection terminals, the luminaire can be installed in no time. | https://integratech.be/nl/producten/plafond-wandarmaturen/resultaten/ | https://www.integratech.be/fr/eclairage-led-tertiaire/hublot-plafonnier/disc22/ | https://www.integratech.be/en/led-lighting-utility/ceiling-wall-lamp/disc22/ | https://www.integratech.be/downloads/datasheets/DISC22PS4W-MWEM-eng.pdf | https://www.integratech.be/downloads/datasheets/DISC22PS4W-MWEM-eng.pdf | https://www.integratech.be/downloads/datasheets/DISC22PS4W-MWEM-eng.pdf | https://www.integratech.be/downloads/photometric-data/disc22.zip | https://www.integratech.be/downloads/pics/DISC22PSW.jpg | https://www.integratech.be/downloads/pics/maatschetsen/disc22.jpg | 10 |  |  | -20~+40 | 220-240 | FALSE | FALSE | FALSE | 5 |  | FALSE | 46 78 91 99 100 | white RAL9003 | 3 | no | 50.000 |  | FALSE |  |  |  | 1
Plafond en wandarmaturen | Courant I | A | DISC | Disc | DISC22PS4W-PIR | Disc LED 32cm 10-14-18-22W 4000K+PIR-sensor wit | Disc LED 32cm 10-14-18-22W 4000K+décteurPIR blanc | Disc LED 32cm 10-14-18-22W 4000K+PIR-sensor white | st | 170.78 | 2470 | 112 | 5420076296834 | 9405 11 40 90 | EC002892 | Yes | 3 | 0.01 | 4.6 |  |  | 1.26 | 290 | 290 | 55 |  |  | 300 | 300 | 65 | 8 | 160 | IP54 | 0,95 | 82 | 22 | 4000 | 110 | DISC22 is een stijlvol opbouw IP54 armatuur voor wand en plafondmontage waarbij het vermogen selecteerbaar is tussen 10W, 14W, 18W of 22W neutraal wit 4000K met witte basis RAL9004 en opaal cover in slagvast polycarbonaat IK10. Deze versie beschikt over een stapsgewijs instelbare PIR-sensor. Dankzij de aparte montagebasis met verschillende kabelingangen en de schroefloze aansluitklemmen kan het armatuur in een mum van tijd geïnstalleerd worden. | DISC22 est un élégant luminaire apparent IP54 pour montage mural ou au plafond, dont la puissance peut être sélectionnée entre 10W, 14W, 18W ou 22W blanc neutral 4000K avec une base blanche RAL9004 et un couvercle opale en polycarbonate résistant aux chocs IK10. Cette version est équipée d'un capteur PIR à réglage progressif. Grâce à la base de montage séparée avec plusieurs entrées de câbles et des bornes de connexion sans vis, le luminaire peut être installé en un rien de temps. | DISC22 is a stylish surface mounted IP54 luminaire for wall and ceiling mounting where the power is selectable between 10W, 14W, 18W or 22W neutral white 4000K with white base RAL9004 and opal cover in impact resistant polycarbonate IK10. This version features an incrementally adjustable PIR sensor. Thanks to the separate mounting base with several cable entries and screwless connection terminals, the luminaire can be installed in no time. | https://integratech.be/nl/producten/plafond-wandarmaturen/resultaten/ | https://www.integratech.be/fr/eclairage-led-tertiaire/hublot-plafonnier/disc22/ | https://www.integratech.be/en/led-lighting-utility/ceiling-wall-lamp/disc22/ | https://www.integratech.be/downloads/datasheets/DISC22PS4W-PIR-eng.pdf | https://www.integratech.be/downloads/datasheets/DISC22PS4W-PIR-eng.pdf | https://www.integratech.be/downloads/datasheets/DISC22PS4W-PIR-eng.pdf | https://www.integratech.be/downloads/photometric-data/disc22.zip | https://www.integratech.be/downloads/pics/DISC22PSW-PIR.jpg | https://www.integratech.be/downloads/pics/maatschetsen/disc22.jpg | 10 |  |  | -20~+40 | 220-240 | FALSE | FALSE | FALSE | 5 |  | FALSE | 46 78 91 99 100 | white RAL9003 | 3 | no | 50.000 |  | FALSE |  |  |  | 1
Plafond en wandarmaturen | Courant I | A | DISC | Disc | DISC22PS4W-PIREM | Disc LED 32cm 10-14-18-22W 4000K+PIR+nood wit | Disc LED 32cm 10-14-18-22W 4000K+PIR+EM blanc | Disc LED 32cm 10-14-18-22W 4000K+PIR+EM white | st | 238.05 | 2470 | 112 | 5420076296971 | 9405 11 40 90 | EC002892 | Yes | 3 | 0.01 | 4.6 | 0.2 | Ni-Cd/LiFePO rechargable 150gr B110020110 | 1.41 | 325 | 325 | 58 |  |  | 331 | 331 | 67 | 8 | 160 | IP54 | 0,95 | 82 | 22 | 4000 | 110 | DISC22 is een stijlvol opbouw IP54 armatuur voor wand en plafondmontage waarbij het vermogen selecteerbaar is tussen 10W, 14W, 18W of 22W neutraal wit 4000K met witte basis RAL9004 en opaal cover in slagvast polycarbonaat IK10. Deze versie beschikt over een Noodunit en stapsgewijs instelbare PIR-sensor. Dankzij de aparte montagebasis met verschillende kabelingangen en de schroefloze aansluitklemmen kan het armatuur in een mum van tijd geïnstalleerd worden. | DISC22 est un élégant luminaire apparent IP54 pour montage mural ou au plafond, dont la puissance peut être sélectionnée entre 10W, 14W, 18W ou 22W blanc neutral 4000K avec une base blanche RAL9004 et un couvercle opale en polycarbonate résistant aux chocs IK10. Cette version est équipée d'une unité d'urgence et d'un capteur PIR à réglage progressif. Grâce à la base de montage séparée avec plusieurs entrées de câbles et des bornes de connexion sans vis, le luminaire peut être installé en un rien de temps. | DISC22 is a stylish surface mounted IP54 luminaire for wall and ceiling mounting where the power is selectable between 10W, 14W, 18W or 22W neutral white 4000K with white base RAL9004 and opal cover in impact resistant polycarbonate IK10. This version features an Emergency unit and incrementally adjustable PIR sensor. Thanks to the separate mounting base with several cable entries and screwless connection terminals, the luminaire can be installed in no time. | https://integratech.be/nl/producten/plafond-wandarmaturen/resultaten/ | https://www.integratech.be/fr/eclairage-led-tertiaire/hublot-plafonnier/disc22/ | https://www.integratech.be/en/led-lighting-utility/ceiling-wall-lamp/disc22/ | https://www.integratech.be/downloads/datasheets/DISC22PS4W-PIREM-eng.pdf | https://www.integratech.be/downloads/datasheets/DISC22PS4W-PIREM-eng.pdf | https://www.integratech.be/downloads/datasheets/DISC22PS4W-PIREM-eng.pdf | https://www.integratech.be/downloads/photometric-data/disc22.zip | https://www.integratech.be/downloads/pics/DISC22PSW-PIR.jpg | https://www.integratech.be/downloads/pics/maatschetsen/disc22.jpg | 10 |  |  | -20~+40 | 220-240 | FALSE | FALSE | FALSE | 5 |  | FALSE | 46 78 91 99 100 | white RAL9003 | 3 | no | 50.000 |  | FALSE |  |  |  | 1
Plafond en wandarmaturen | Courant I | A | DISC | Disc | DISC32PSCTSB | Disc LED 40cm 22-26-28-32W 3000-4000K IK10 zwart | Disc LED 40cm 22-26-28-32W 3000-4000K IK10 noir | Disc LED 40cm 22-26-28-32W 3000-4000K IK10 black | st | 186.3 | 3740 | 116 | 5420076296124 | 9405 11 40 90 | EC002892 | Yes | 3 | 0.01 | 4.6 |  |  | 2.2 | 320 | 320 | 57 |  |  | 300 | 300 | 65 | 6 | 96 | IP54 | 0,95 | 82 | 32 | 3000/4000 | 110 | DISC32 is een stijlvol opbouw IP54 armatuur voor wand en plafondmontage waarbij het vermogen selecteerbaar is tussen 22W, 26W, 28W of 32W, CCT switch met keuze tussen warm wit 3000K of neutraal wit 4000K met zwarte basis RAL9004 en opaal cover in slagvast polycarbonaat IK10. Deze versie kan uitgerust worden met PIR sensor. Dankzij de aparte montagebasis met verschillende kabelingangen en de schroefloze aansluitklemmen kan het armatuur in een mum van tijd geïnstalleerd worden. | DISC32 est un élégant luminaire apparent IP54 pour montage mural ou au plafond, dont la puissance peut être sélectionnée entre 22W, 26W, 28W ou 32W, avec CCT switch qui permet de choisir entre blanc chaud 3000K ou blanc neutral 4000K avec une base noire RAL9004 et un couvercle opale en polycarbonate résistant aux chocs IK10. Cette version peut être équipée d'un capteur PIR à réglage progressif. Grâce à la base de montage séparée avec plusieurs entrées de câbles et des bornes de connexion sans vis, le luminaire peut être installé en un rien de temps. | DISC32 is a stylish surface mounted IP54 luminaire for wall and ceiling mounting where the power is selectable between 22W, 26W, 28W or 32W, with CCT switch allowing to choose between warm white 3000K or neutral white 4000K with black base RAL9004 and opal cover in impact resistant polycarbonate IK10. This version features an incrementally adjustable PIR sensor. Thanks to the separate mounting base with several cable entries and screwless connection terminals, the luminaire can be installed in no time. | https://integratech.be/nl/producten/plafond-wandarmaturen/resultaten/ | https://www.integratech.be/fr/eclairage-led-tertiaire/hublot-plafonnier-sola/ | https://www.integratech.be/en/led-lighting-utility/ceiling-wall-lamp-sola/ | https://www.integratech.be/downloads/datasheets/DISC32PSCTSB-nl.pdf | https://www.integratech.be/downloads/datasheets/DISC32PSCTSB-fr.pdf | https://www.integratech.be/downloads/datasheets/DISC32PSCTSB-eng.pdf | https://integratech.be/downloads/photometric-data/DISC32.zip | https://www.integratech.be/downloads/pics/DISC32PSB.jpg | https://www.integratech.be/downloads/pics/maatschetsen/disc32.jpg | 10 |  | Lumileds | -20~+40 | 220-240V | FALSE | FALSE | FALSE | 5 | inclusief driver (intern) | FALSE | 47 79 91 99 100 | black RAL9004 |  |  | 50.000 |  | FALSE |  |  |  | 1
Plafond en wandarmaturen | On order | A | DISC | Disc | DISC32PSCTSB-EM | Disc LED 40cm 22-26-28-32W 3000K-4000K +EM zwart | Disc LED 40cm 22-26-28-32W 3000K-4000K +EM noir | Disc LED 40cm 22-26-28-32W 3000K-4000K +EM black | st | 252.54 | 3740 | 116 | 5420076296131 | 9405 11 40 90 | EC002892 | No | 90 | 0.01 | 4.6 | 0.2 | Ni-Cd/LiFePO rechargable 150gr B110020110 | 2.2 | 320 | 320 | 57 |  |  | 300 | 300 | 65 | 6 | 72 | IP54 | 0,95 | 82 | 32 | 3000/4000 | 110 | DISC32 is een stijlvol opbouw IP54 armatuur voor wand en plafondmontage waarbij het vermogen selecteerbaar is tussen 22W, 26W, 28W of 32W, CCT switch met keuze tussen warm wit 3000K of neutraal wit 4000K met zwarte basis RAL9004 en opaal cover in slagvast polycarbonaat IK10. Deze versie kan uitgerust worden met PIR sensor. Dankzij de aparte montagebasis met verschillende kabelingangen en de schroefloze aansluitklemmen kan het armatuur in een mum van tijd geïnstalleerd worden. | DISC32 est un élégant luminaire apparent IP54 pour montage mural ou au plafond, dont la puissance peut être sélectionnée entre 22W, 26W, 28W ou 32W, avec CCT switch qui permet de choisir entre blanc chaud 3000K ou blanc neutral 4000K avec une base noire RAL9004 et un couvercle opale en polycarbonate résistant aux chocs IK10. Cette version peut être équipée d'un capteur PIR à réglage progressif. Grâce à la base de montage séparée avec plusieurs entrées de câbles et des bornes de connexion sans vis, le luminaire peut être installé en un rien de temps. | DISC32 is a stylish surface mounted IP54 luminaire for wall and ceiling mounting where the power is selectable between 22W, 26W, 28W or 32W, with CCT switch allowing to choose between warm white 3000K or neutral white 4000K with black base RAL9004 and opal cover in impact resistant polycarbonate IK10. This version features an incrementally adjustable PIR sensor. Thanks to the separate mounting base with several cable entries and screwless connection terminals, the luminaire can be installed in no time. | https://www.integratech.be/led-voor-utiliteit/plafondlamp-wandarmatuur-sola/ | https://www.integratech.be/fr/eclairage-led-tertiaire/hublot-plafonnier-sola/ | https://www.integratech.be/en/led-lighting-utility/ceiling-wall-lamp-sola/ | https://www.integratech.be/downloads/datasheets/SO103-nl.pdf | https://www.integratech.be/downloads/datasheets/SO103-fr.pdf | https://www.integratech.be/downloads/datasheets/SO103-eng.pdf | https://integratech.be/downloads/photometric-data/DISC32.zip | https://www.integratech.be/downloads/pics/DISC32PSB.jpg | https://www.integratech.be/downloads/pics/maatschetsen/disc32.jpg | 10 |  | Lumileds | -20~+40 | 220-240V | FALSE | FALSE | FALSE | 5 | inclusief driver (intern) | FALSE | 47 79 91 99 100 | black RAL9004 |  |  | 50.000 |  | FALSE |  |  |  | 1
Plafond en wandarmaturen | Courant I | A | DISC | Disc | DISC32PSCTSB-PIR | Disc LED 40cm 22-26-28-32W 3000K-4000K +PIR zwart | Disc LED 40cm 22-26-28-32W 3000K-4000K +PIR noir | Disc LED 40cm 22-26-28-32W 3000K-4000K +PIR black | st | 249.44 | 3740 | 116 | 5420076296162 | 9405 11 40 90 | EC002892 | Yes | 3 | 0.01 | 4.6 |  |  | 2.2 | 320 | 320 | 57 |  |  | 300 | 300 | 65 | 6 | 96 | IP54 | 0,95 | 82 | 32 | 3000/4000 | 110 | DISC32 is een stijlvol opbouw IP54 armatuur voor wand en plafondmontage waarbij het vermogen selecteerbaar is tussen 22W, 26W, 28W of 32W, CCT switch met keuze tussen warm wit 3000K of neutraal wit 4000K met zwarte basis RAL9004 en opaal cover in slagvast polycarbonaat IK10. Deze versie kan uitgerust worden met PIR sensor. Dankzij de aparte montagebasis met verschillende kabelingangen en de schroefloze aansluitklemmen kan het armatuur in een mum van tijd geïnstalleerd worden. | DISC32 est un élégant luminaire apparent IP54 pour montage mural ou au plafond, dont la puissance peut être sélectionnée entre 22W, 26W, 28W ou 32W, avec CCT switch qui permet de choisir entre blanc chaud 3000K ou blanc neutral 4000K avec une base noire RAL9004 et un couvercle opale en polycarbonate résistant aux chocs IK10. Cette version peut être équipée d'un capteur PIR à réglage progressif. Grâce à la base de montage séparée avec plusieurs entrées de câbles et des bornes de connexion sans vis, le luminaire peut être installé en un rien de temps. | DISC32 is a stylish surface mounted IP54 luminaire for wall and ceiling mounting where the power is selectable between 22W, 26W, 28W or 32W, with CCT switch allowing to choose between warm white 3000K or neutral white 4000K with black base RAL9004 and opal cover in impact resistant polycarbonate IK10. This version features an incrementally adjustable PIR sensor. Thanks to the separate mounting base with several cable entries and screwless connection terminals, the luminaire can be installed in no time. | https://integratech.be/nl/producten/plafond-wandarmaturen/resultaten/ | https://www.integratech.be/fr/eclairage-led-tertiaire/hublot-plafonnier-sola/ | https://www.integratech.be/en/led-lighting-utility/ceiling-wall-lamp-sola/ | https://www.integratech.be/downloads/datasheets/SO103-nl.pdf | https://www.integratech.be/downloads/datasheets/SO103-fr.pdf | https://www.integratech.be/downloads/datasheets/SO103-eng.pdf | https://integratech.be/downloads/photometric-data/DISC32.zip | https://www.integratech.be/downloads/pics/DISC32PSB-PIR.jpg | https://www.integratech.be/downloads/pics/maatschetsen/disc32.jpg | 10 |  | Lumileds | -20~+40 | 220-240V | FALSE | FALSE | FALSE | 5 | inclusief driver (intern) | FALSE | 47 79 91 99 100 | black RAL9004 |  |  | 50.000 |  | FALSE |  |  |  | 1
Plafond en wandarmaturen | On order | A | DISC | Disc | DISC32PSCTSB-PIREM | Disc LED 40cm 22-26-28-32W 3000K-4000K+PIREM zwart | Disc LED 40cm 22-26-28-32W 3000K-4000K+PIREM noir | Disc LED 40cm 22-26-28-32W 3000K-4000K+PIREM black | st | 315.68 | 3740 | 116 | 5420076296179 | 9405 11 40 90 | EC002892 | No | 90 | 0.01 | 4.6 | 0.2 | Ni-Cd/LiFePO rechargable 150gr B110020110 | 2.2 | 320 | 320 | 57 |  |  | 300 | 300 | 65 | 6 | 72 | IP54 | 0,95 | 82 | 32 | 3000/4000 | 110 | DISC32 is een stijlvol opbouw IP54 armatuur voor wand en plafondmontage waarbij het vermogen selecteerbaar is tussen 22W, 26W, 28W of 32W, CCT switch met keuze tussen warm wit 3000K of neutraal wit 4000K met zwarte basis RAL9004 en opaal cover in slagvast polycarbonaat IK10. Deze versie kan uitgerust worden met PIR sensor. Dankzij de aparte montagebasis met verschillende kabelingangen en de schroefloze aansluitklemmen kan het armatuur in een mum van tijd geïnstalleerd worden. | DISC32 est un élégant luminaire apparent IP54 pour montage mural ou au plafond, dont la puissance peut être sélectionnée entre 22W, 26W, 28W ou 32W, avec CCT switch qui permet de choisir entre blanc chaud 3000K ou blanc neutral 4000K avec une base noire RAL9004 et un couvercle opale en polycarbonate résistant aux chocs IK10. Cette version peut être équipée d'un capteur PIR à réglage progressif. Grâce à la base de montage séparée avec plusieurs entrées de câbles et des bornes de connexion sans vis, le luminaire peut être installé en un rien de temps. | DISC32 is a stylish surface mounted IP54 luminaire for wall and ceiling mounting where the power is selectable between 22W, 26W, 28W or 32W, with CCT switch allowing to choose between warm white 3000K or neutral white 4000K with black base RAL9004 and opal cover in impact resistant polycarbonate IK10. This version features an incrementally adjustable PIR sensor. Thanks to the separate mounting base with several cable entries and screwless connection terminals, the luminaire can be installed in no time. | https://www.integratech.be/led-voor-utiliteit/plafondlamp-wandarmatuur-sola/ | https://www.integratech.be/fr/eclairage-led-tertiaire/hublot-plafonnier-sola/ | https://www.integratech.be/en/led-lighting-utility/ceiling-wall-lamp-sola/ | https://www.integratech.be/downloads/datasheets/SO103-nl.pdf | https://www.integratech.be/downloads/datasheets/SO103-fr.pdf | https://www.integratech.be/downloads/datasheets/SO103-eng.pdf | https://integratech.be/downloads/photometric-data/DISC32.zip | https://www.integratech.be/downloads/pics/DISC32PSB-PIR.jpg | https://www.integratech.be/downloads/pics/maatschetsen/disc32.jpg | 10 |  | Lumileds | -20~+40 | 220-240V | FALSE | FALSE | FALSE | 5 | inclusief driver (intern) | FALSE | 47 79 91 99 100 | black RAL9004 |  |  | 50.000 |  | FALSE |  |  |  | 1
Plafond en wandarmaturen | Courant I | A | DISC | Disc | DISC32PSCTSW | Disc LED 40cm 22-26-28-32W 3000-4000K IK10 wit | Disc LED 40cm 22-26-28-32W 3000-4000K IK10 blanc | Disc LED 40cm 22-26-28-32W 3000-4000K IK10 white | st | 186.3 | 3740 | 116 | 5420076295844 | 9405 11 40 90 | EC002892 | Yes | 3 | 0.01 | 4.6 |  |  | 2.2 | 400 | 400 | 62 |  |  | 325 | 325 | 65 | 6 | 96 | IP54 | 0,95 | 82 | 32 | 3000/4000 | 110 | DISC32 is een stijlvol opbouw IP54 armatuur voor wand en plafondmontage waarbij het vermogen selecteerbaar is tussen 22W, 26W, 28W of 32W, CCT switch met keuze tussen warm wit 3000K of neutraal wit 4000K met witte basis RAL9003 en opaal cover in slagvast polycarbonaat IK10. Deze versie kan uitgerust worden met PIR sensor. Dankzij de aparte montagebasis met verschillende kabelingangen en de schroefloze aansluitklemmen kan het armatuur in een mum van tijd geïnstalleerd worden. | DISC32 est un élégant luminaire apparent IP54 pour montage mural ou au plafond, dont la puissance peut être sélectionnée entre 22W, 26W, 28W ou 32W, avec CCT switch qui permet de choisir entre blanc chaud 3000K ou blanc neutral 4000K avec une base blanche RAL9003 et un couvercle opale en polycarbonate résistant aux chocs IK10. Cette version peut être équipée d'un capteur PIR à réglage progressif. Grâce à la base de montage séparée avec plusieurs entrées de câbles et des bornes de connexion sans vis, le luminaire peut être installé en un rien de temps. | DISC32 is a stylish surface mounted IP54 luminaire for wall and ceiling mounting where the power is selectable between 22W, 26W, 28W or 32W, with CCT switch allowing to choose between warm white 3000K or neutral white 4000K with white base RAL9003 and opal cover in impact resistant polycarbonate IK10. This version features an incrementally adjustable PIR sensor. Thanks to the separate mounting base with several cable entries and screwless connection terminals, the luminaire can be installed in no time. | https://integratech.be/nl/producten/plafond-wandarmaturen/resultaten/ | https://www.integratech.be/fr/eclairage-led-tertiaire/hublot-plafonnier-sola/ | https://www.integratech.be/en/led-lighting-utility/ceiling-wall-lamp-sola/ | https://www.integratech.be/downloads/datasheets/SO103-nl.pdf | https://www.integratech.be/downloads/datasheets/SO103-fr.pdf | https://www.integratech.be/downloads/datasheets/SO103-eng.pdf | https://integratech.be/downloads/photometric-data/DISC32.zip | https://www.integratech.be/downloads/pics/DISC32PSW.jpg | https://www.integratech.be/downloads/pics/maatschetsen/disc32.jpg | 10 |  | Lumileds | -20~+40 | 220-240V | FALSE | FALSE | FALSE | 5 | inclusief driver (intern) | FALSE | 47 79 91 99 100 | white RAL9003 |  |  | 50.000 |  | FALSE |  |  |  | 1
Plafond en wandarmaturen | On order | A | DISC | Disc | DISC32PSCTSW-EM | Disc LED 40cm 22-26-28-32W 3000K-4000K +EM wit | Disc LED 40cm 22-26-28-32W 3000K-4000K +EM blanc | Disc LED 40cm 22-26-28-32W 3000K-4000K +EM white | st | 252.54 | 3740 | 116 | 5420076295851 | 9405 11 40 90 | EC002892 | No | 90 | 0.01 | 4.6 | 0.2 | Ni-Cd/LiFePO rechargable 150gr B110020110 | 2.2 | 400 | 400 | 62 |  |  | 325 | 325 | 65 | 6 | 72 | IP54 | 0,95 | 82 | 32 | 3000/4000 | 110 | DISC32 is een stijlvol opbouw IP54 armatuur voor wand en plafondmontage waarbij het vermogen selecteerbaar is tussen 22W, 26W, 28W of 32W, CCT switch met keuze tussen warm wit 3000K of neutraal wit 4000K met witte basis RAL9003 en opaal cover in slagvast polycarbonaat IK10. Deze versie kan uitgerust worden met PIR sensor. Dankzij de aparte montagebasis met verschillende kabelingangen en de schroefloze aansluitklemmen kan het armatuur in een mum van tijd geïnstalleerd worden. | DISC32 est un élégant luminaire apparent IP54 pour montage mural ou au plafond, dont la puissance peut être sélectionnée entre 22W, 26W, 28W ou 32W, avec CCT switch qui permet de choisir entre blanc chaud 3000K ou blanc neutral 4000K avec une base blanche RAL9003 et un couvercle opale en polycarbonate résistant aux chocs IK10. Cette version peut être équipée d'un capteur PIR à réglage progressif. Grâce à la base de montage séparée avec plusieurs entrées de câbles et des bornes de connexion sans vis, le luminaire peut être installé en un rien de temps. | DISC32 is a stylish surface mounted IP54 luminaire for wall and ceiling mounting where the power is selectable between 22W, 26W, 28W or 32W, with CCT switch allowing to choose between warm white 3000K or neutral white 4000K with white base RAL9003 and opal cover in impact resistant polycarbonate IK10. This version features an incrementally adjustable PIR sensor. Thanks to the separate mounting base with several cable entries and screwless connection terminals, the luminaire can be installed in no time. | https://www.integratech.be/led-voor-utiliteit/plafondlamp-wandarmatuur-sola/ | https://www.integratech.be/fr/eclairage-led-tertiaire/hublot-plafonnier-sola/ | https://www.integratech.be/en/led-lighting-utility/ceiling-wall-lamp-sola/ | https://www.integratech.be/downloads/datasheets/SO103-nl.pdf | https://www.integratech.be/downloads/datasheets/SO103-fr.pdf | https://www.integratech.be/downloads/datasheets/SO103-eng.pdf | https://integratech.be/downloads/photometric-data/DISC32.zip | https://www.integratech.be/downloads/pics/DISC32PSW.jpg | https://www.integratech.be/downloads/pics/maatschetsen/disc32.jpg | 10 |  | Lumileds | -20~+40 | 220-240V | FALSE | FALSE | FALSE | 5 | inclusief driver (intern) | FALSE | 47 79 91 99 100 | white RAL9003 |  |  | 50.000 |  | FALSE |  |  |  | 1
Plafond en wandarmaturen | Courant I | A | DISC | Disc | DISC32PSCTSW-PIR | Disc LED 40cm 22-26-28-32W 3000K-4000K +PIR wit | Disc LED 40cm 22-26-28-32W 3000K-4000K +PIR blanc | Disc LED 40cm 22-26-28-32W 3000K-4000K +PIR white | st | 249.44 | 3740 | 116 | 5420076295868 | 9405 11 40 90 | EC002892 | Yes | 3 | 0.01 | 4.6 |  |  | 2.2 | 400 | 400 | 62 |  |  | 325 | 325 | 65 | 6 | 96 | IP54 | 0,95 | 82 | 32 | 3000/4000 | 110 | DISC32 is een stijlvol opbouw IP54 armatuur voor wand en plafondmontage waarbij het vermogen selecteerbaar is tussen 22W, 26W, 28W of 32W, CCT switch met keuze tussen warm wit 3000K of neutraal wit 4000K met witte basis RAL9003 en opaal cover in slagvast polycarbonaat IK10. Deze versie kan uitgerust worden met PIR sensor. Dankzij de aparte montagebasis met verschillende kabelingangen en de schroefloze aansluitklemmen kan het armatuur in een mum van tijd geïnstalleerd worden. | DISC32 est un élégant luminaire apparent IP54 pour montage mural ou au plafond, dont la puissance peut être sélectionnée entre 22W, 26W, 28W ou 32W, avec CCT switch qui permet de choisir entre blanc chaud 3000K ou blanc neutral 4000K avec une base blanche RAL9003 et un couvercle opale en polycarbonate résistant aux chocs IK10. Cette version peut être équipée d'un capteur PIR à réglage progressif. Grâce à la base de montage séparée avec plusieurs entrées de câbles et des bornes de connexion sans vis, le luminaire peut être installé en un rien de temps. | DISC32 is a stylish surface mounted IP54 luminaire for wall and ceiling mounting where the power is selectable between 22W, 26W, 28W or 32W, with CCT switch allowing to choose between warm white 3000K or neutral white 4000K with white base RAL9003 and opal cover in impact resistant polycarbonate IK10. This version features an incrementally adjustable PIR sensor. Thanks to the separate mounting base with several cable entries and screwless connection terminals, the luminaire can be installed in no time. | https://integratech.be/nl/producten/plafond-wandarmaturen/resultaten/ | https://www.integratech.be/fr/eclairage-led-tertiaire/hublot-plafonnier-sola/ | https://www.integratech.be/en/led-lighting-utility/ceiling-wall-lamp-sola/ | https://www.integratech.be/downloads/datasheets/SO103-nl.pdf | https://www.integratech.be/downloads/datasheets/SO103-fr.pdf | https://www.integratech.be/downloads/datasheets/SO103-eng.pdf | https://integratech.be/downloads/photometric-data/DISC32.zip | https://www.integratech.be/downloads/pics/DISC32PSW-PIR.jpg | https://www.integratech.be/downloads/pics/maatschetsen/disc32.jpg | 10 |  | Lumileds | -20~+40 | 220-240V | FALSE | FALSE | FALSE | 5 | inclusief driver (intern) | FALSE | 47 79 91 99 100 | white RAL9003 |  |  | 50.000 |  | FALSE |  |  |  | 1
Plafond en wandarmaturen | On order | A | DISC | Disc | DISC32PSCTSW-PIREM | Disc LED 40cm 22-26-28-32W 3000K-4000K+PIREM wit | Disc LED 40cm 22-26-28-32W 3000K-4000K+PIREM blanc | Disc LED 40cm 22-26-28-32W 3000K-4000K+PIREM white | st | 315.68 | 3740 | 116 | 5420076295875 | 9405 11 40 90 | EC002892 | No | 90 | 0.01 | 4.6 | 0.2 | Ni-Cd/LiFePO rechargable 150gr B110020110 | 2.2 | 400 | 400 | 62 |  |  | 325 | 325 | 65 | 6 | 72 | IP54 | 0,95 | 82 | 32 | 3000/4000 | 110 | DISC32 is een stijlvol opbouw IP54 armatuur voor wand en plafondmontage waarbij het vermogen selecteerbaar is tussen 22W, 26W, 28W of 32W, CCT switch met keuze tussen warm wit 3000K of neutraal wit 4000K met witte basis RAL9003 en opaal cover in slagvast polycarbonaat IK10. Deze versie kan uitgerust worden met PIR sensor. Dankzij de aparte montagebasis met verschillende kabelingangen en de schroefloze aansluitklemmen kan het armatuur in een mum van tijd geïnstalleerd worden. | DISC32 est un élégant luminaire apparent IP54 pour montage mural ou au plafond, dont la puissance peut être sélectionnée entre 22W, 26W, 28W ou 32W, avec CCT switch qui permet de choisir entre blanc chaud 3000K ou blanc neutral 4000K avec une base blanche RAL9003 et un couvercle opale en polycarbonate résistant aux chocs IK10. Cette version peut être équipée d'un capteur PIR à réglage progressif. Grâce à la base de montage séparée avec plusieurs entrées de câbles et des bornes de connexion sans vis, le luminaire peut être installé en un rien de temps. | DISC32 is a stylish surface mounted IP54 luminaire for wall and ceiling mounting where the power is selectable between 22W, 26W, 28W or 32W, with CCT switch allowing to choose between warm white 3000K or neutral white 4000K with white base RAL9003 and opal cover in impact resistant polycarbonate IK10. This version features an incrementally adjustable PIR sensor. Thanks to the separate mounting base with several cable entries and screwless connection terminals, the luminaire can be installed in no time. | https://www.integratech.be/led-voor-utiliteit/plafondlamp-wandarmatuur-sola/ | https://www.integratech.be/fr/eclairage-led-tertiaire/hublot-plafonnier-sola/ | https://www.integratech.be/en/led-lighting-utility/ceiling-wall-lamp-sola/ | https://www.integratech.be/downloads/datasheets/SO103-nl.pdf | https://www.integratech.be/downloads/datasheets/SO103-fr.pdf | https://www.integratech.be/downloads/datasheets/SO103-eng.pdf | https://integratech.be/downloads/photometric-data/DISC32.zip | https://www.integratech.be/downloads/pics/DISC32PSW-PIR.jpg | https://www.integratech.be/downloads/pics/maatschetsen/disc32.jpg | 10 |  | Lumileds | -20~+40 | 220-240V | FALSE | FALSE | FALSE | 5 | inclusief driver (intern) | FALSE | 47 79 91 99 100 | white RAL9003 |  |  | 50.000 |  | FALSE |  |  |  | 1
Plafond en wandarmaturen | Courant I | A | MONA | Mona | MO183W | Led armatuur Mona 18W 3000K IP65 IK10 | Luminaire led Mona 18W 3000K IP65 IK10 | LED Mona 18W 3000K IP65 IK10 | st | 74.52 | 1962 | 109 | 5420076295707 | 9405 11 40 90 | EC002892 | Yes | 3 | 0.01 | 4.6 |  |  | 2.38 | 290 | 290 | 55 |  |  | 300 | 300 | 65 | 6 | 144 | IP65 | 0,9 | 82 | 18 | 3000 | 110 | LED armatuur MONA voor wand- of plafondmontage. Slagvaste polycarbonaat behuizing IP65 IK10. Voorzien van 'toolless' aansluitklemmen voor een snelle en makkelijke montage. Met kabelingangen langs boven- en achterkant. Dit toestel heeft een aan- en uitschakelaar. | Luminaire LED MONA pour montage mural ou plafond. Boîtier en polycarbonate IP65 résistant aux chocs IK10. Equipé de bornes de connexion sans vis pour une installation rapide et facile. Avec des entrées de câbles sur le dessus et sur les côtés. Ce dispositif est doté d'un interrupteur marche/arrêt. | LED luminaire MONA for wall or ceiling mounting. Impact resistant polycarbonate housing IP65 IK10. Equipped with 'toolless' connection terminals for quick and easy installation. With cable entries along the top and side. This device has an on/off switch. | https://integratech.be/nl/producten/plafond-wandarmaturen/resultaten/ | https://www.integratech.be/fr/eclairage-led-tertiaire/hublot-plafonnier-sola/ | https://www.integratech.be/en/led-lighting-utility/ceiling-wall-lamp-sola/ | https://www.integratech.be/downloads/datasheets/SO103-nl.pdf | https://www.integratech.be/downloads/datasheets/SO103-fr.pdf | https://www.integratech.be/downloads/datasheets/SO103-eng.pdf | https://www.integratech.be/downloads/photometric-data/Mona.zip | https://www.integratech.be/downloads/pics/MO18-White.jpg | https://www.integratech.be/downloads/pics/maatschetsen/Mona.jpg | 10 | smd2835 | Lumileds | -20~+45 | 220-240V | FALSE | FALSE | FALSE | 5 | inclusief driver (intern) | FALSE | 47 79 91 99 100 | white | 3 |  | 54.000 | L80B50 | FALSE |  |  |  | 1
Plafond en wandarmaturen | Courant I | A | MONA | Mona | MO184W | Led armatuur Mona 18W 4000K IP65 IK10 Wit | Luminaire led Mona 18W 4000K IP65 IK10 Blanc | Led fixture Mona 18W 4000K IP65 IK10 White | st | 74.52 | 2016 | 109 | 5420076295714 | 9405 11 40 90 | EC002892 | Yes | 3 | 0.01 | 4.6 |  |  | 2.38 | 290 | 290 | 55 |  |  | 300 | 300 | 65 | 6 | 144 | IP65 | 0,9 | 82 | 18 | 4000 | 110 | LED armatuur MONA voor wand- of plafondmontage. Slagvaste polycarbonaat behuizing IP65 IK10. Voorzien van 'toolless' aansluitklemmen voor een snelle en makkelijke montage. Met kabelingangen langs boven- en achterkant. Dit toestel heeft een aan- en uitschakelaar. | Luminaire LED MONA pour montage mural ou plafond. Boîtier en polycarbonate IP65 résistant aux chocs IK10. Equipé de bornes de connexion sans vis pour une installation rapide et facile. Avec des entrées de câbles sur le dessus et sur les côtés. Ce dispositif est doté d'un interrupteur marche/arrêt. | LED luminaire MONA for wall or ceiling mounting. Impact resistant polycarbonate housing IP65 IK10. Equipped with 'toolless' connection terminals for quick and easy installation. With cable entries along the top and side. This device has an on/off switch. | https://integratech.be/nl/producten/plafond-wandarmaturen/resultaten/ | https://www.integratech.be/fr/eclairage-led-tertiaire/hublot-plafonnier-sola/ | https://www.integratech.be/en/led-lighting-utility/ceiling-wall-lamp-sola/ | https://www.integratech.be/downloads/datasheets/SO103-nl.pdf | https://www.integratech.be/downloads/datasheets/SO103-fr.pdf | https://www.integratech.be/downloads/datasheets/SO103-eng.pdf | https://www.integratech.be/downloads/photometric-data/Mona.zip | https://www.integratech.be/downloads/pics/MO18-White.jpg | https://www.integratech.be/downloads/pics/maatschetsen/Mona.jpg | 10 | smd2835 | Lumileds | -20~+45 | 220-240V | FALSE | FALSE | FALSE | 5 | inclusief driver (intern) | FALSE | 47 79 91 99 100 | white | 3 | no | 54.000 | L80B50 | FALSE |  |  |  | 1
Plafond en wandarmaturen | Courant I | A | MONA | Mona | MO18PSCTSB | Mona LED 10-14-18W 3000K-4000K IP65 IK10 zwart | Mona LED 10-14-18W 3000K-4000K IP65 IK10 noir | Mona LED 10-14-18W 3000K-4000K IP65 IK10black | st | 95.22 | 2016 | 112 | 5420076295967 | 9405 11 40 90 | EC002892 | Yes | 3 | 0.01 | 4.6 |  |  | 2.38 | 290 | 290 | 55 |  |  | 300 | 300 | 65 | 6 | 144 | IP65 | 0,9 | 82 | 18 | 3000/4000 | 110 | LED armatuur MONA voor wand- of plafondmontage. Slagvaste polycarbonaat behuizing IP65 IK10. Voorzien van 'toolless' aansluitklemmen voor een snelle en makkelijke montage. Met kabelingangen langs boven- en achterkant. | Luminaire LED MONA pour montage mural ou plafond. Boîtier en polycarbonate IP65 résistant aux chocs IK10. Equipé de bornes de connexion sans vis pour une installation rapide et facile. Avec des entrées de câbles sur le dessus et sur les côtés. | LED luminaire MONA for wall or ceiling mounting. Impact resistant polycarbonate housing IP65 IK10. Equipped with 'toolless' connection terminals for quick and easy installation. With cable entries along the top and side. | https://integratech.be/nl/producten/plafond-wandarmaturen/resultaten/ | https://www.integratech.be/fr/eclairage-led-tertiaire/hublot-plafonnier-sola/ | https://www.integratech.be/en/led-lighting-utility/ceiling-wall-lamp-sola/ | https://www.integratech.be/downloads/datasheets/SO103-nl.pdf | https://www.integratech.be/downloads/datasheets/SO103-fr.pdf | https://www.integratech.be/downloads/datasheets/SO103-eng.pdf | https://www.integratech.be/downloads/photometric-data/sola.zip | https://www.integratech.be/downloads/pics/MO18-Black.jpg | https://www.integratech.be/downloads/pics/maatschetsen/Mona.jpg | 10 | smd2835 | Lumileds | -20~+45 | 220-240V | FALSE | FALSE | FALSE | 5 | inclusief driver (intern) | FALSE | 47 79 91 99 100 | black | 3 | no | 54.000 | L80B50 | FALSE |  |  |  | 1
Plafond en wandarmaturen | Courant I | A | MONA | Mona | MO18PSCTSB-EM | Mona LED 10-14-18W 3000K-4000K+noodunit IP65 zwart | Mona LED 10-14-18W 3000K-4000K+secours IP65 noir | Mona LED 10-14-18W 3000K-4000K+EM-unit IP65 black | st | 157.32 | 2016 | 112 | 5420076295974 | 9405 11 40 90 | EC002892 | Yes | 3 | 0.01 | 4.6 | 0.057 | Ni-Cd/LiFePO rechargable 100gr B110020050 | 2.38 | 290 | 290 | 55 |  |  | 300 | 300 | 65 | 6 | 144 | IP65 | 0,9 | 82 | 18 | 3000/4000 | 110 | LED armatuur MONA voor wand- of plafondmontage. Slagvaste polycarbonaat behuizing IP65 IK10. Voorzien van 'toolless' aansluitklemmen voor een snelle en makkelijke montage. Met kabelingangen langs boven- en achterkant. Kleurtemperatuur aanpasbaar van 3000K tot 4000K. Met ingebouwde noodunit. Zwart. | Luminaire LED MONA pour montage mural ou plafond. Boîtier en polycarbonate IP65 résistant aux chocs IK10. Equipé de bornes de connexion sans vis pour une installation rapide et facile. Avec des entrées de câbles sur le dessus et sur les côtés. Température de couleur réglable de 3000K à 4000K. Avec unité de secours intégré. Noir. | LED luminaire MONA for wall or ceiling mounting. Impact resistant polycarbonate housing IP65 IK10. Equipped with 'toolless' connection terminals for quick and easy installation. With cable entries along the top and side. Color temperature adjustable from 3000K to 4000K. With integrated emergency unit. Black. | https://integratech.be/nl/producten/plafond-wandarmaturen/resultaten/ | https://www.integratech.be/fr/eclairage-led-tertiaire/hublot-plafonnier-sola/ | https://www.integratech.be/en/led-lighting-utility/ceiling-wall-lamp-sola/ | https://www.integratech.be/downloads/datasheets/SO103-nl.pdf | https://www.integratech.be/downloads/datasheets/SO103-fr.pdf | https://www.integratech.be/downloads/datasheets/SO103-eng.pdf | https://www.integratech.be/downloads/photometric-data/Mona.zip | https://www.integratech.be/downloads/pics/MO18-Black.jpg | https://www.integratech.be/downloads/pics/maatschetsen/Mona.jpg | 10 | smd2835 | Lumileds | -20~+45 | 220-240V | FALSE | FALSE | FALSE | 5 | inclusief driver (intern) | FALSE | 47 79 91 99 100 | black | 3 | no | 54.000 | L80B50 | FALSE |  |  |  | 1
Plafond en wandarmaturen | Courant I | A | MONA | Mona | MO18PSCTSB-MW | Mona LED 10-14-18W 3000K-4000K+MWsensor IP65 zwart | Mona LED 10-14-18W 3000K-4000K+déct MW IP65 noir | Mona LED 10-14-18W 3000K-4000K+MWsensor IP65 black | st | 104.54 | 2016 | 112 | 5420076296018 | 9405 11 40 90 | EC002892 | Yes | 3 | 0.01 | 4.6 |  |  | 2.38 | 290 | 290 | 55 |  |  | 300 | 300 | 65 | 6 | 144 | IP65 | 0,9 | 82 | 18 | 3000/4000 | 110 | LED armatuur MONA voor wand- of plafondmontage. Slagvaste polycarbonaat behuizing IP65 IK10. Voorzien van 'toolless' aansluitklemmen voor een snelle en makkelijke montage. Met kabelingangen langs boven- en achterkant. Kleurtemperatuur aanpasbaar van 3000K tot 4000K. Met Microwave sensor | Luminaire LED MONA pour montage mural ou plafond. Boîtier en polycarbonate IP65 résistant aux chocs IK10. Equipé de bornes de connexion sans vis pour une installation rapide et facile. Avec des entrées de câbles sur le dessus et sur les côtés. Température de couleur réglable de 3000K à 4000K. Avec capteur Microwave | LED luminaire MONA for wall or ceiling mounting. Impact resistant polycarbonate housing IP65 IK10. Equipped with 'toolless' connection terminals for quick and easy installation. With cable entries along the top and side. Color temperature adjustable from 3000K to 4000K. With Microwave sensor. | https://integratech.be/nl/producten/plafond-wandarmaturen/resultaten/ | https://www.integratech.be/fr/eclairage-led-tertiaire/hublot-plafonnier-sola/ | https://www.integratech.be/en/led-lighting-utility/ceiling-wall-lamp-sola/ | https://www.integratech.be/downloads/datasheets/SO103-nl.pdf | https://www.integratech.be/downloads/datasheets/SO103-fr.pdf | https://www.integratech.be/downloads/datasheets/SO103-eng.pdf | https://www.integratech.be/downloads/photometric-data/Mona.zip | https://www.integratech.be/downloads/pics/MO18-Black.jpg | https://www.integratech.be/downloads/pics/maatschetsen/Mona.jpg | 10 | smd2835 | Lumileds | -20~+45 | 220-240V | FALSE | FALSE | FALSE | 5 | inclusief driver (intern) | FALSE | 47 79 91 99 100 | black | 3 | no | 54.000 | L80B50 | FALSE |  |  |  | 1
Plafond en wandarmaturen | Courant I | A | MONA | Mona | MO18PSCTSB-MWEM | Mona LED 10-14-18W 3000K-4000K+MW+nood IP65 zwart | Mona LED 10-14-18W 3000K-4000K+MW+EM IP65 noir | Mona LED 10-14-18W 3000K-4000K+MW+EM IP65 black | st | 166.64 | 2016 | 112 | 5420076296025 | 9405 11 40 90 | EC002892 | Yes | 3 | 0.01 | 4.6 | 0.057 | Ni-Cd/LiFePO rechargable 100gr B110020050 | 2.38 | 290 | 290 | 55 |  |  | 300 | 300 | 65 | 6 | 144 | IP65 | 0,9 | 82 | 18 | 3000/4000 | 110 | LED armatuur MONA voor wand- of plafondmontage. Slagvaste polycarbonaat behuizing IP65 IK10. Voorzien van 'toolless' aansluitklemmen voor een snelle en makkelijke montage. Met kabelingangen langs boven- en achterkant. Kleurtemperatuur aanpasbaar van 3000K tot 4000K. Met Micowave sensor en ingebouwde noodunit. | Luminaire LED MONA pour montage mural ou plafond. Boîtier en polycarbonate IP65 résistant aux chocs IK10. Equipé de bornes de connexion sans vis pour une installation rapide et facile. Avec des entrées de câbles sur le dessus et sur les côtés. Température de couleur réglable de 3000K à 4000K. Avec sensor Micowave et unité de secours intégré. | LED luminaire MONA for wall or ceiling mounting. Impact resistant polycarbonate housing IP65 IK10. Equipped with 'toolless' connection terminals for quick and easy installation. With cable entries along the top and side. Color temperature adjustable from 3000K to 4000K. With Micowave sensor and integrated emergency unit. | https://integratech.be/nl/producten/plafond-wandarmaturen/resultaten/ | https://www.integratech.be/fr/eclairage-led-tertiaire/hublot-plafonnier-sola/ | https://www.integratech.be/en/led-lighting-utility/ceiling-wall-lamp-sola/ | https://www.integratech.be/downloads/datasheets/SO103-nl.pdf | https://www.integratech.be/downloads/datasheets/SO103-fr.pdf | https://www.integratech.be/downloads/datasheets/SO103-eng.pdf | https://www.integratech.be/downloads/photometric-data/Mona.zip | https://www.integratech.be/downloads/pics/MO18-Black.jpg | https://www.integratech.be/downloads/pics/maatschetsen/Mona.jpg | 10 | smd2835 | Lumileds | -20~+45 | 220-240V | FALSE | FALSE | FALSE | 5 | inclusief driver (intern) | FALSE | 47 79 91 99 100 | black | 3 | no | 54.000 | L80B50 | FALSE |  |  |  | 1
Plafond en wandarmaturen | Courant I | A | MONA | Mona | MO18PSCTSB-PIR | Mona LED 10-14-18W 3000K-4000K+PIR IP65 IK10 zwart | Mona LED 10-14-18W 3000K-4000K+ PIR IP65 IK10 noir | Mona LED 10-14-18W 3000K-4000K+PIR IP65 IK10 black | st | 124.2 | 2016 | 112 | 5420076295981 | 9405 11 40 90 | EC002892 | Yes | 3 | 0.01 | 4.6 |  |  | 2.38 | 290 | 290 | 55 |  |  | 300 | 300 | 65 | 6 | 144 | IP65 | 0,9 | 82 | 18 | 3000/4000 | 110 | LED armatuur MONA voor wand- of plafondmontage. Slagvaste polycarbonaat behuizing IP65 IK10. Voorzien van 'toolless' aansluitklemmen voor een snelle en makkelijke montage. Met kabelingangen langs boven- en achterkant. Kleurtemperatuur aanpasbaar van 3000K tot 4000K. Met PIR sensor. Zwart. | Luminaire LED MONA pour montage mural ou plafond. Boîtier en polycarbonate IP65 résistant aux chocs IK10. Equipé de bornes de connexion sans vis pour une installation rapide et facile. Avec des entrées de câbles sur le dessus et sur les côtés. Température de couleur réglable de 3000K à 4000K. Avec capteur PIR. Noir. | LED luminaire MONA for wall or ceiling mounting. Impact resistant polycarbonate housing IP65 IK10. Equipped with 'toolless' connection terminals for quick and easy installation. With cable entries along the top and side. Color temperature adjustable from 3000K to 4000K. With PIR sensor. Black. | https://integratech.be/nl/producten/plafond-wandarmaturen/resultaten/ | https://www.integratech.be/fr/eclairage-led-tertiaire/hublot-plafonnier-sola/ | https://www.integratech.be/en/led-lighting-utility/ceiling-wall-lamp-sola/ | https://www.integratech.be/downloads/datasheets/SO103-nl.pdf | https://www.integratech.be/downloads/datasheets/SO103-fr.pdf | https://www.integratech.be/downloads/datasheets/SO103-eng.pdf | https://www.integratech.be/downloads/photometric-data/Mona.zip | https://www.integratech.be/downloads/pics/MO18-Black.jpg | https://www.integratech.be/downloads/pics/maatschetsen/Mona.jpg | 10 | smd2835 | Lumileds | -20~+45 | 220-240V | FALSE | FALSE | FALSE | 5 | inclusief driver (intern) | FALSE | 47 79 91 99 100 | black | 3 | no | 54.000 | L80B50 | FALSE |  |  |  | 1
Plafond en wandarmaturen | Courant I | A | MONA | Mona | MO18PSCTSB-PIREM | Mona LED 10-14-18W 3000K-4000K +PIR+EM IP65 zwart | Mona LED 10-14-18W 3000K-4000K +PIR+EM IP65 noir | Mona LED 10-14-18W 3000K-4000K +PIR+EM IP65 black | st | 186.3 | 2016 | 112 | 5420076295998 | 9405 11 40 90 | EC002892 | Yes | 3 | 0.01 | 4.6 | 0.057 | Ni-Cd/LiFePO rechargable 100gr B110020050 | 2.38 | 290 | 290 | 55 |  |  | 300 | 300 | 65 | 6 | 144 | IP65 | 0,9 | 82 | 18 | 3000/4000 | 110 | LED armatuur MONA voor wand- of plafondmontage. Slagvaste polycarbonaat behuizing IP65 IK10. Voorzien van 'toolless' aansluitklemmen voor een snelle en makkelijke montage. Met kabelingangen langs boven- en achterkant. Kleurtemperatuur aanpasbaar van 3000K tot 4000K. Met PIR sensor en ingebouwde noodunit. Zwart | Luminaire LED MONA pour montage mural ou plafond. Boîtier en polycarbonate IP65 résistant aux chocs IK10. Equipé de bornes de connexion sans vis pour une installation rapide et facile. Avec des entrées de câbles sur le dessus et sur les côtés. Température de couleur réglable de 3000K à 4000K. Avec sensor PIR et unité de secours intégré. Noir | LED luminaire MONA for wall or ceiling mounting. Impact resistant polycarbonate housing IP65 IK10. Equipped with 'toolless' connection terminals for quick and easy installation. With cable entries along the top and side. Color temperature adjustable from 3000K to 4000K. With PIR sensor and integrated emergency unit. Black | https://integratech.be/nl/producten/plafond-wandarmaturen/resultaten/ | https://www.integratech.be/fr/eclairage-led-tertiaire/hublot-plafonnier-sola/ | https://www.integratech.be/en/led-lighting-utility/ceiling-wall-lamp-sola/ | https://www.integratech.be/downloads/datasheets/SO103-nl.pdf | https://www.integratech.be/downloads/datasheets/SO103-fr.pdf | https://www.integratech.be/downloads/datasheets/SO103-eng.pdf | https://www.integratech.be/downloads/photometric-data/Mona.zip | https://www.integratech.be/downloads/pics/MO18-Black.jpg | https://www.integratech.be/downloads/pics/maatschetsen/Mona.jpg | 10 | smd2835 | Lumileds | -20~+45 | 220-240V | FALSE | FALSE | FALSE | 5 | inclusief driver (intern) | FALSE | 47 79 91 99 100 | black | 3 | no | 54.000 | L80B50 | FALSE |  |  |  | 1
Plafond en wandarmaturen | Courant NOOS | A | MONA | Mona | MO18PSCTSW | Mona LED 10-14-18W 3000K-4000K IP65 IK10 wit | Mona LED 10-14-18W 3000K-4000K IP65 IK10 blanc | Mona LED 10-14-18W 3000K-4000K IP65 IK10 white | st | 95.22 | 2016 | 112 | 5420076295622 | 9405 11 40 90 | EC002892 | Yes | 3 | 0.01 | 4.6 |  |  | 2.38 | 290 | 290 | 55 |  |  | 300 | 300 | 65 | 6 | 144 | IP65 | 0,9 | 82 | 18 | 3000/4000 | 110 | LED armatuur MONA voor wand- of plafondmontage. Slagvaste polycarbonaat behuizing IP65 IK10. Voorzien van 'toolless' aansluitklemmen voor een snelle en makkelijke montage. Met kabelingangen langs boven- en achterkant. | Luminaire LED MONA pour montage mural ou plafond. Boîtier en polycarbonate IP65 résistant aux chocs IK10. Equipé de bornes de connexion sans vis pour une installation rapide et facile. Avec des entrées de câbles sur le dessus et sur les côtés. | LED luminaire MONA for wall or ceiling mounting. Impact resistant polycarbonate housing IP65 IK10. Equipped with 'toolless' connection terminals for quick and easy installation. With cable entries along the top and side. | https://integratech.be/nl/producten/plafond-wandarmaturen/resultaten/ | https://www.integratech.be/fr/eclairage-led-tertiaire/hublot-plafonnier-sola/ | https://www.integratech.be/en/led-lighting-utility/ceiling-wall-lamp-sola/ | https://www.integratech.be/downloads/datasheets/SO103-nl.pdf | https://www.integratech.be/downloads/datasheets/SO103-fr.pdf | https://www.integratech.be/downloads/datasheets/SO103-eng.pdf | https://www.integratech.be/downloads/photometric-data/Mona.zip | https://www.integratech.be/downloads/pics/MO18-White.jpg | https://www.integratech.be/downloads/pics/maatschetsen/Mona.jpg | 10 | smd2835 | Lumileds | -20~+45 | 220-240V | FALSE | FALSE | FALSE | 5 | inclusief driver (intern) | FALSE | 47 79 91 99 100 | white | 3 | no | 54.000 | L80B50 | FALSE |  |  |  | 1
Plafond en wandarmaturen | Courant I | A | MONA | Mona | MO18PSCTSW-EM | Mona LED 10-14-18W 3000K-4000K+noodunit IP65 wit | Mona LED 10-14-18W 3000K-4000K+secours IP65 blanc | Mona LED 10-14-18W 3000K-4000K+EM-unit IP65 white | st | 157.32 | 2016 | 112 | 5420076295653 | 9405 11 40 90 | EC002892 | Yes | 3 | 0.01 | 4.6 | 0.057 | Ni-Cd/LiFePO rechargable 100gr B110020050 | 2.38 | 290 | 290 | 55 |  |  | 300 | 300 | 65 | 6 | 144 | IP65 | 0,9 | 82 | 18 | 3000/4000 | 110 | LED armatuur MONA voor wand- of plafondmontage. Slagvaste polycarbonaat behuizing IP65 IK10. Voorzien van 'toolless' aansluitklemmen voor een snelle en makkelijke montage. Met kabelingangen langs boven- en achterkant. Kleurtemperatuur aanpasbaar van 3000K tot 4000K. Met ingebouwde noodunit. | Luminaire LED MONA pour montage mural ou plafond. Boîtier en polycarbonate IP65 résistant aux chocs IK10. Equipé de bornes de connexion sans vis pour une installation rapide et facile. Avec des entrées de câbles sur le dessus et sur les côtés. Température de couleur réglable de 3000K à 4000K. Avec unité de secours intégré. | LED luminaire MONA for wall or ceiling mounting. Impact resistant polycarbonate housing IP65 IK10. Equipped with 'toolless' connection terminals for quick and easy installation. With cable entries along the top and side. Color temperature adjustable from 3000K to 4000K. With integrated emergency unit. | https://integratech.be/nl/producten/plafond-wandarmaturen/resultaten/ | https://www.integratech.be/fr/eclairage-led-tertiaire/hublot-plafonnier-sola/ | https://www.integratech.be/en/led-lighting-utility/ceiling-wall-lamp-sola/ | https://www.integratech.be/downloads/datasheets/SO103-nl.pdf | https://www.integratech.be/downloads/datasheets/SO103-fr.pdf | https://www.integratech.be/downloads/datasheets/SO103-eng.pdf | https://www.integratech.be/downloads/photometric-data/Mona.zip | https://www.integratech.be/downloads/pics/MO18-White.jpg | https://www.integratech.be/downloads/pics/maatschetsen/Mona.jpg | 10 | smd2835 | Lumileds | -20~+45 | 220-240V | FALSE | FALSE | FALSE | 5 | inclusief driver (intern) | FALSE | 47 79 91 99 100 | white | 3 | no | 54.000 | L80B50 | FALSE |  |  |  | 1
Plafond en wandarmaturen | Courant I | A | MONA | Mona | MO18PSCTSW-MW | Mona LED 10-14-18W 3000K-4000K+MW-sensor IP65 wit | Mona LED 10-14-18W 3000K-4000K+déct MW IP65 blanc | Mona LED 10-14-18W 3000K-4000K+MW-sensor IP65 whit | st | 104.54 | 2016 | 112 | 5420076295684 | 9405 11 40 90 | EC002892 | Yes | 3 | 0.01 | 4.6 |  |  | 2.38 | 290 | 290 | 55 |  |  | 300 | 300 | 65 | 6 | 144 | IP65 | 0,9 | 82 | 18 | 3000/4000 | 110 | LED armatuur MONA voor wand- of plafondmontage. Slagvaste polycarbonaat behuizing IP65 IK10. Voorzien van 'toolless' aansluitklemmen voor een snelle en makkelijke montage. Met kabelingangen langs boven- en achterkant. Kleurtemperatuur aanpasbaar van 3000K tot 4000K. Met Microwave sensor | Luminaire LED MONA pour montage mural ou plafond. Boîtier en polycarbonate IP65 résistant aux chocs IK10. Equipé de bornes de connexion sans vis pour une installation rapide et facile. Avec des entrées de câbles sur le dessus et sur les côtés. Température de couleur réglable de 3000K à 4000K. Avec capteur Microwave | LED luminaire MONA for wall or ceiling mounting. Impact resistant polycarbonate housing IP65 IK10. Equipped with 'toolless' connection terminals for quick and easy installation. With cable entries along the top and side. Color temperature adjustable from 3000K to 4000K. With Microwave sensor. | https://integratech.be/nl/producten/plafond-wandarmaturen/resultaten/ | https://www.integratech.be/fr/eclairage-led-tertiaire/hublot-plafonnier-sola/ | https://www.integratech.be/en/led-lighting-utility/ceiling-wall-lamp-sola/ | https://www.integratech.be/downloads/datasheets/SO103-nl.pdf | https://www.integratech.be/downloads/datasheets/SO103-fr.pdf | https://www.integratech.be/downloads/datasheets/SO103-eng.pdf | https://www.integratech.be/downloads/photometric-data/Mona.zip | https://www.integratech.be/downloads/pics/MO18-White.jpg | https://www.integratech.be/downloads/pics/maatschetsen/Mona.jpg | 10 | smd2835 | Lumileds | -20~+45 | 220-240V | FALSE | FALSE | FALSE | 5 | inclusief driver (intern) | FALSE | 47 79 91 99 100 | white | 3 | no | 54.000 | L80B50 | FALSE |  |  |  | 1
Plafond en wandarmaturen | Courant I | A | MONA | Mona | MO18PSCTSW-MWEM | Mona LED 10-14-18W 3000K-4000K+MW+nood IP65 wit | Mona LED 10-14-18W 3000K-4000K+MW+EM IP65 blanc | Mona LED 10-14-18W 3000K-4000K+MW+EM IP65 white | st | 166.64 | 2016 | 112 | 5420076295691 | 9405 11 40 90 | EC002892 | Yes | 3 | 0.01 | 4.6 | 0.057 | Ni-Cd/LiFePO rechargable 100gr B110020050 | 2.38 | 290 | 290 | 55 |  |  | 300 | 300 | 65 | 6 | 144 | IP65 | 0,9 | 82 | 18 | 3000/4000 | 110 | LED armatuur MONA voor wand- of plafondmontage. Slagvaste polycarbonaat behuizing IP65 IK10. Voorzien van 'toolless' aansluitklemmen voor een snelle en makkelijke montage. Met kabelingangen langs boven- en achterkant. Kleurtemperatuur aanpasbaar van 3000K tot 4000K. Met Micowave sensor en ingebouwde noodunit. | Luminaire LED MONA pour montage mural ou plafond. Boîtier en polycarbonate IP65 résistant aux chocs IK10. Equipé de bornes de connexion sans vis pour une installation rapide et facile. Avec des entrées de câbles sur le dessus et sur les côtés. Température de couleur réglable de 3000K à 4000K. Avec sensor Micowave et unité de secours intégré. | LED luminaire MONA for wall or ceiling mounting. Impact resistant polycarbonate housing IP65 IK10. Equipped with 'toolless' connection terminals for quick and easy installation. With cable entries along the top and side. Color temperature adjustable from 3000K to 4000K. With Micowave sensor and integrated emergency unit. | https://integratech.be/nl/producten/plafond-wandarmaturen/resultaten/ | https://www.integratech.be/fr/eclairage-led-tertiaire/hublot-plafonnier-sola/ | https://www.integratech.be/en/led-lighting-utility/ceiling-wall-lamp-sola/ | https://www.integratech.be/downloads/datasheets/SO103-nl.pdf | https://www.integratech.be/downloads/datasheets/SO103-fr.pdf | https://www.integratech.be/downloads/datasheets/SO103-eng.pdf | https://www.integratech.be/downloads/photometric-data/Mona.zip | https://www.integratech.be/downloads/pics/MO18-White.jpg | https://www.integratech.be/downloads/pics/maatschetsen/Mona.jpg | 10 | smd2835 | Lumileds | -20~+45 | 220-240V | FALSE | FALSE | FALSE |  | inclusief driver (intern) | FALSE | 47 79 91 99 100 | white | 3 | no | 54.000 | L80B50 | FALSE |  |  |  | 1
Plafond en wandarmaturen | Courant NOOS | A | MONA | Mona | MO18PSCTSW-PIR | Mona LED 10-14-18W 3000K-4000K+PIR-sensor IP65 wit | Mona LED 10-14-18W 3000K-4000K+déct PIR IP65 blanc | Mona LED 10-14-18W 3000K-4000K+PIR-sensor IP65 whi | st | 124.2 | 2016 | 115 | 5420076295660 | 9405 11 40 90 | EC002892 | Yes | 3 | 0.01 | 4.6 |  |  | 2.38 | 290 | 290 | 55 |  |  | 300 | 300 | 65 | 6 | 144 | IP65 | 0,9 | 82 | 18 | 3000/4000 | 110 | LED armatuur MONA voor wand- of plafondmontage. Slagvaste polycarbonaat behuizing IP65 IK10. Voorzien van 'toolless' aansluitklemmen voor een snelle en makkelijke montage. Met kabelingangen langs boven- en achterkant. Kleurtemperatuur aanpasbaar van 3000K tot 4000K. Met PIR sensor | Luminaire LED MONA pour montage mural ou plafond. Boîtier en polycarbonate IP65 résistant aux chocs IK10. Equipé de bornes de connexion sans vis pour une installation rapide et facile. Avec des entrées de câbles sur le dessus et sur les côtés. Température de couleur réglable de 3000K à 4000K. Avec capteur PIR | LED luminaire MONA for wall or ceiling mounting. Impact resistant polycarbonate housing IP65 IK10. Equipped with 'toolless' connection terminals for quick and easy installation. With cable entries along the top and side. Color temperature adjustable from 3000K to 4000K. With PIR sensor. | https://integratech.be/nl/producten/plafond-wandarmaturen/resultaten/ | https://www.integratech.be/fr/eclairage-led-tertiaire/hublot-plafonnier-sola/ | https://www.integratech.be/en/led-lighting-utility/ceiling-wall-lamp-sola/ | https://www.integratech.be/downloads/datasheets/SO103-nl.pdf | https://www.integratech.be/downloads/datasheets/SO103-fr.pdf | https://www.integratech.be/downloads/datasheets/SO103-eng.pdf | https://www.integratech.be/downloads/photometric-data/Mona.zip | https://www.integratech.be/downloads/pics/MO18-White.jpg | https://www.integratech.be/downloads/pics/maatschetsen/Mona.jpg | 10 | smd2835 | Lumileds | -20~+45 | 220-240V | FALSE | FALSE | FALSE | 5 | inclusief driver (intern) | FALSE | 47 79 91 99 100 | white | 3 | no | 54.000 | L80B50 | FALSE |  |  |  | 1
Plafond en wandarmaturen | Courant NOOS | A | MONA | Mona | MO18PSCTSW-PIREM | Mona LED 10-14-18W 3000K-4000K+PIR+nood IP65 wit | Mona LED 10-14-18W 3000K-4000K+PIR+EM IP65 blanc | Mona LED 10-14-18W 3000K-4000K+PIR+EM IP65 white | st | 186.3 | 2016 | 112 | 5420076295677 | 9405 11 40 90 | EC002892 | Yes | 3 | 0.01 | 4.6 | 0.057 | Ni-Cd/LiFePO rechargable 100gr B110020050 | 2.38 | 290 | 290 | 55 |  |  | 300 | 300 | 65 | 6 | 144 | IP65 | 0,9 | 82 | 18 | 3000/4000 | 110 | LED armatuur MONA voor wand- of plafondmontage. Slagvaste polycarbonaat behuizing IP65 IK10. Voorzien van 'toolless' aansluitklemmen voor een snelle en makkelijke montage. Met kabelingangen langs boven- en achterkant. Kleurtemperatuur aanpasbaar van 3000K tot 4000K. Met PIR sensor en ingebouwde noodunit. | Luminaire LED MONA pour montage mural ou plafond. Boîtier en polycarbonate IP65 résistant aux chocs IK10. Equipé de bornes de connexion sans vis pour une installation rapide et facile. Avec des entrées de câbles sur le dessus et sur les côtés. Température de couleur réglable de 3000K à 4000K. Avec sensor PIR et unité de secours intégré. | LED luminaire MONA for wall or ceiling mounting. Impact resistant polycarbonate housing IP65 IK10. Equipped with 'toolless' connection terminals for quick and easy installation. With cable entries along the top and side. Color temperature adjustable from 3000K to 4000K. With PIR sensor and integrated emergency unit. | https://integratech.be/nl/producten/plafond-wandarmaturen/resultaten/ | https://www.integratech.be/fr/eclairage-led-tertiaire/hublot-plafonnier-sola/ | https://www.integratech.be/en/led-lighting-utility/ceiling-wall-lamp-sola/ | https://www.integratech.be/downloads/datasheets/SO103-nl.pdf | https://www.integratech.be/downloads/datasheets/SO103-fr.pdf | https://www.integratech.be/downloads/datasheets/SO103-eng.pdf | https://www.integratech.be/downloads/photometric-data/Mona.zip | https://www.integratech.be/downloads/pics/MO18-White.jpg | https://www.integratech.be/downloads/pics/maatschetsen/Mona.jpg | 10 | smd2835 | Lumileds | -20~+45 | 220-240V | FALSE | FALSE | FALSE | 5 | inclusief driver (intern) | FALSE | 47 79 91 99 100 | white | 3 | no | 54.000 | L80B50 | FALSE |  |  |  | 1
Plafond en wandarmaturen | Courant B | A | SOLA | Sola | SO103 | Led armatuur Sola 10W 3000K IP65 IK10 | Luminaire led Sola 10W 3000K IP65 IK10 | Led fixture Sola 10W 3000K IP65 IK10 | st | 88.13 | 998 | 100 | 5420076243357 | 9405 11 40 90 | EC002892 | Yes | 3 | 0.01 | 4.6 |  |  | 1.4 | 290 | 290 | 103 |  |  | 293 | 293 | 108 | 4 | 132 | IP65 | 0,95 | 82 | 10 | 3000 | 120 | LED armatuur SOLA voor wand- of plafondmontage. Slagvaste polycarbonaat behuizing IP65 IK10. Voorzien van 'toolless' aansluitklemmen voor een snelle en makkelijke montage. Met kabelingangen langs boven en zijkant. | Luminaire LED SOLA pour montage mural ou plafond. Boîtier en polycarbonate IP65 résistant aux chocs IK10. Equipé de bornes de connexion sans vis pour une installation rapide et facile. Avec des entrées de câbles sur le dessus et sur les côtés. | LED luminaire SOLA for wall or ceiling mounting. Impact resistant polycarbonate housing IP65 IK10. Equipped with 'toolless' connection terminals for quick and easy installation. With cable entries along the top and side. | https://www.integratech.be/led-voor-utiliteit/plafondlamp-wandarmatuur-sola/ | https://www.integratech.be/fr/eclairage-led-tertiaire/hublot-plafonnier-sola/ | https://www.integratech.be/en/led-lighting-utility/ceiling-wall-lamp-sola/ | https://www.integratech.be/downloads/datasheets/SO103-nl.pdf | https://www.integratech.be/downloads/datasheets/SO103-fr.pdf | https://www.integratech.be/downloads/datasheets/SO103-eng.pdf | https://www.integratech.be/downloads/photometric-data/sola.zip | https://www.integratech.be/downloads/pics/SO103.jpg | https://www.integratech.be/downloads/pics/maatschetsen/SOLA-Dim.jpg | 10 | smd2835 | Hongli | -20~+50 | 200-240 | TRUE | FALSE | FALSE | 5 | inclusief driver (intern) | TRUE | 47 77 93 96 100 | white | 3 | no | 54.000 | L80B50 | FALSE |  |  |  | 1
Plafond en wandarmaturen | On order | A | SOLA | Sola | SO103EME | Led armatuur Sola 10W 3000K IP65 IK10 nood | Luminaire led Sola 10W 3000K IP65 IK10 secours | Led fixture Sola 10W 3000K IP65 IK10 EM | st | 181.84 | 998 | 100 | 5420076243364 | 9405 11 40 90 | EC002892 | No | 90 | 0.01 | 4.6 | 0.2 | Ni-Cd/LiFePO rechargable 150gr B110020110 | 1.88 | 290 | 290 | 103 |  |  | 293 | 293 | 108 | 4 | 132 | IP65 | 0,95 | 82 | 10 | 3000 | 120 | LED armatuur SOLA met ingebouwde noodunit van 3h. Slagvaste polycarbonaat behuizing IP65 IK10. Voorzien van 'toolless' aansluitklemmen voor een snelle en makkelijke montage. Met kabelingangen langs boven en zijkant. Met ingebouwde noodunit 3 uur, lichtoutput bij nood 10%. | Luminaire LED SOLA pour montage mural ou plafond. Boîtier en polycarbonate IP65 résistant aux chocs IK10. Equipé de bornes de connexion sans vis pour une installation rapide et facile. Avec des entrées de câbles sur le dessus et sur les côtés. Avec unité de secours intégré 3h 3W, niveau de lumière en cas d'urgence 10%. | LED luminaire SOLA for wall or ceiling mounting. Impact resistant polycarbonate housing IP65 IK10. Equipped with 'toolless' connection terminals for quick and easy installation. With cable entries along the top and side. With integrated emergency unit 3h 3W, level of light output in case of emergency 10%. | https://www.integratech.be/led-voor-utiliteit/plafondlamp-wandarmatuur-sola/ | https://www.integratech.be/fr/eclairage-led-tertiaire/hublot-plafonnier-sola/ | https://www.integratech.be/en/led-lighting-utility/ceiling-wall-lamp-sola/ | https://www.integratech.be/downloads/datasheets/SO103EME-nl.pdf | https://www.integratech.be/downloads/datasheets/SO103EME-fr.pdf | https://www.integratech.be/downloads/datasheets/SO103EME-eng.pdf | https://www.integratech.be/downloads/photometric-data/sola.zip | https://www.integratech.be/downloads/pics/SO103EME.jpg | https://www.integratech.be/downloads/pics/maatschetsen/SOLA-Dim.jpg | 10 | smd2835 | Hongli | -20~+50 | 200-240 | TRUE | FALSE | FALSE | 5 | inclusief driver (intern) | TRUE | 47 77 93 96 100 | white | 3 | no | 54.000 | L80B50 | FALSE |  |  |  | 1
Plafond en wandarmaturen | On order | A | SOLA | Sola | SO103SDE | Led armatuur Sola 10W 3000K IP65 IK10 sensor+nood | Lum led Sola 10W 3000K IP65 IK10 sensor+secours | Led fixture Sola 10W 3000K IP65 IK10 sensor/EM | st | 221.18 | 998 | 100 | 5420076243371 | 9405 11 40 90 | EC002892 | No | 90 | 0.01 | 4.6 | 0.2 | Ni-Cd/LiFePO rechargable 150gr B110020110 | 1.88 | 290 | 290 | 103 |  |  | 293 | 293 | 108 | 4 | 132 | IP65 | 0,95 | 82 | 10 | 3000 | 120 | LED armatuur SOLA voor wand- of plafondmontage. Slagvaste polycarbonaat behuizing IP65 IK10. Voorzien van 'toolless' aansluitklemmen voor een snelle en makkelijke montage. Met kabelingangen langs boven en zijkant. Met ingebouwde microwave sensor en noodunit 3 uur, lichtoutput bij nood 10%. Detectiebereik tot 9 meter bij muurmontage. | Luminaire LED SOLA pour montage mural ou plafond. Boîtier en polycarbonate IP65 résistant aux chocs IK10. Equipé de bornes de connexion sans vis pour une installation rapide et facile. Avec des entrées de câbles sur le dessus et sur les côtés. Avec capteur hf et unite de secours 3h 3W intégré, niveau de lumière en cas d'urgence 10%. Détection jusqu'à 9 mètres en cas de montage mural. | LED luminaire SOLA for wall or ceiling mounting. Impact resistant polycarbonate housing IP65 IK10. Equipped with 'toolless' connection terminals for quick and easy installation. With cable entries along the top and side. With integrated microwave sensor and emergency unit 3h 3W, level of light output in case of emergency 10%. Detection up to 9 meters if wall mounted. | https://www.integratech.be/led-voor-utiliteit/plafondlamp-wandarmatuur-sola/ | https://www.integratech.be/fr/eclairage-led-tertiaire/hublot-plafonnier-sola/ | https://www.integratech.be/en/led-lighting-utility/ceiling-wall-lamp-sola/ | https://www.integratech.be/downloads/datasheets/SO103SDE-nl.pdf | https://www.integratech.be/downloads/datasheets/SO103SDE-fr.pdf | https://www.integratech.be/downloads/datasheets/SO103SDE-eng.pdf | https://www.integratech.be/downloads/photometric-data/sola.zip | https://www.integratech.be/downloads/pics/SO103SDE.jpg | https://www.integratech.be/downloads/pics/maatschetsen/SOLA-Dim.jpg | 10 | smd2835 | Hongli | -20~+50 | 200-240 | TRUE | FALSE | FALSE | 5 | inclusief driver (intern) | TRUE | 47 77 93 96 100 | white | 3 | no | 54.000 | L80B50 | FALSE |  |  |  | 1
Plafond en wandarmaturen | Courant B | A | SOLA | Sola | SO103STM | Led armatuur Sola 10W 3000K IP65 IK10 sensor | Luminaire led Sola 10W 3000K IP65 IK10 sensor | Led fixture Sola 10W 3000K IP65 IK10 sensor | st | 125.89 | 998 | 100 | 5420076243388 | 9405 11 40 90 | EC002892 | Yes | 3 | 0.01 | 4.6 |  |  | 1.5 | 290 | 290 | 103 |  |  | 293 | 293 | 108 | 4 | 132 | IP65 | 0,95 | 82 | 10 | 3000 | 120 | LED armatuur SOLA voor wand- of plafondmontage. Slagvaste polycarbonaat behuizing IP65 IK10. Voorzien van 'toolless' aansluitklemmen voor een snelle en makkelijke montage. Met kabelingangen langs boven en zijkant. Met ingebouwde microwave sensor. Detectiebereik tot 9 meter bij muurmontage. | Luminaire LED SOLA pour montage mural ou plafond. Boîtier en polycarbonate IP65 résistant aux chocs IK10. Equipé de bornes de connexion sans vis pour une installation rapide et facile. Avec des entrées de câbles sur le dessus et sur les côtés. Avec capteur microwave intégré. Détection jusqu'à 9 mètres en cas de montage mural. | LED luminaire SOLA for wall or ceiling mounting. Impact resistant polycarbonate housing IP65 IK10. Equipped with 'toolless' connection terminals for quick and easy installation. With cable entries along the top and side. With integrated microwave sensor. Detection up to 9 meters if wall mounted. | https://www.integratech.be/led-voor-utiliteit/plafondlamp-wandarmatuur-sola/ | https://www.integratech.be/fr/eclairage-led-tertiaire/hublot-plafonnier-sola/ | https://www.integratech.be/en/led-lighting-utility/ceiling-wall-lamp-sola/ | https://www.integratech.be/downloads/datasheets/SO103STM-nl.pdf | https://www.integratech.be/downloads/datasheets/SO103STM-fr.pdf | https://www.integratech.be/downloads/datasheets/SO103STM-eng.pdf | https://www.integratech.be/downloads/photometric-data/sola.zip | https://www.integratech.be/downloads/pics/SO103STM.jpg | https://www.integratech.be/downloads/pics/maatschetsen/SOLA-Dim.jpg | 10 | smd2835 | Hongli | -20~+50 | 200-240 | TRUE | FALSE | FALSE | 5 | inclusief driver (intern) | TRUE | 47 77 93 96 100 | white | 3 | no | 54.000 | L80B50 | FALSE |  |  |  | 1
Plafond en wandarmaturen | Courant B | A | SOLA | Sola | SO104 | Led armatuur Sola 10W 4000K IP65 IK10 | Luminaire led Sola 10W 4000K IP65 IK10 | Led fixture Sola 10W 4000K IP65 IK10 | st | 88.13 | 1031 | 100 | 5420076243395 | 9405 11 40 90 | EC002892 | Yes | 3 | 0.01 | 4.6 |  |  | 1.4 | 290 | 290 | 103 |  |  | 293 | 293 | 108 | 4 | 132 | IP65 | 0,95 | 82 | 10 | 4000 | 120 | LED armatuur SOLA voor wand- of plafondmontage. Slagvaste polycarbonaat behuizing IP65 IK10. Voorzien van 'toolless' aansluitklemmen voor een snelle en makkelijke montage. Met kabelingangen langs boven en zijkant. | Luminaire LED SOLA pour montage mural ou plafond. Boîtier en polycarbonate IP65 résistant aux chocs IK10. Equipé de bornes de connexion sans vis pour une installation rapide et facile. Avec des entrées de câbles sur le dessus et sur les côtés. | LED luminaire SOLA for wall or ceiling mounting. Impact resistant polycarbonate housing IP65 IK10. Equipped with 'toolless' connection terminals for quick and easy installation. With cable entries along the top and side. | https://www.integratech.be/led-voor-utiliteit/plafondlamp-wandarmatuur-sola/ | https://www.integratech.be/fr/eclairage-led-tertiaire/hublot-plafonnier-sola/ | https://www.integratech.be/en/led-lighting-utility/ceiling-wall-lamp-sola/ | https://www.integratech.be/downloads/datasheets/SO104-nl.pdf | https://www.integratech.be/downloads/datasheets/SO104-fr.pdf | https://www.integratech.be/downloads/datasheets/SO104-eng.pdf | https://www.integratech.be/downloads/photometric-data/sola.zip | https://www.integratech.be/downloads/pics/SO104.jpg | https://www.integratech.be/downloads/pics/maatschetsen/SOLA-Dim.jpg | 10 | smd2835 | Hongli | -20~+50 | 200-240 | TRUE | FALSE | FALSE | 5 | inclusief driver (intern) | TRUE | 47 77 93 96 100 | white | 3 | no | 54.000 | L80B50 | FALSE |  |  |  | 1
Plafond en wandarmaturen | On order | A | SOLA | Sola | SO104EME | Led armatuur Sola 10W 4000K IP65 IK10 nood | Luminaire led Sola 10W 4000K IP65 IK10 secours | Led fixture Sola 10W 4000K IP65 IK10 EM | st | 181.84 | 920 | 91 | 5420076243401 | 9405 11 40 90 | EC002892 | No | 90 | 0.01 | 4.6 | 0.2 | Ni-Cd/LiFePO rechargable 150gr B110020110 | 1.88 | 290 | 290 | 103 |  |  | 293 | 293 | 108 | 4 | 132 | IP65 | 0,95 | 82 | 10 | 4000 | 120 | LED armatuur SOLA met ingebouwde noodunit van 3h. Slagvaste polycarbonaat behuizing IP65 IK10. Voorzien van 'toolless' aansluitklemmen voor een snelle en makkelijke montage. Met kabelingangen langs boven en zijkant. Met ingebouwde noodunit 3 uur, lichtoutput bij nood 10%. | Luminaire LED SOLA pour montage mural ou plafond. Boîtier en polycarbonate IP65 résistant aux chocs IK10. Equipé de bornes de connexion sans vis pour une installation rapide et facile. Avec des entrées de câbles sur le dessus et sur les côtés. Avec unité de secours intégré 3h 3W, niveau de lumière en cas d'urgence 10%. | LED luminaire SOLA for wall or ceiling mounting. Impact resistant polycarbonate housing IP65 IK10. Equipped with 'toolless' connection terminals for quick and easy installation. With cable entries along the top and side. With integrated emergency unit 3h 3W, level of light output in case of emergency 10%. | https://www.integratech.be/led-voor-utiliteit/plafondlamp-wandarmatuur-sola/ | https://www.integratech.be/fr/eclairage-led-tertiaire/hublot-plafonnier-sola/ | https://www.integratech.be/en/led-lighting-utility/ceiling-wall-lamp-sola/ | https://www.integratech.be/downloads/datasheets/SO104EME-nl.pdf | https://www.integratech.be/downloads/datasheets/SO104EME-fr.pdf | https://www.integratech.be/downloads/datasheets/SO104EME-eng.pdf | https://www.integratech.be/downloads/photometric-data/sola.zip | https://www.integratech.be/downloads/pics/SO104EME.jpg | https://www.integratech.be/downloads/pics/maatschetsen/SOLA-Dim.jpg | 10 | smd2835 | Hongli | -20~+50 | 200-240 | TRUE | FALSE | FALSE | 5 | inclusief driver (intern) | TRUE | 47 77 93 96 100 | white | 3 | no | 54.000 | L80B50 | FALSE |  |  |  | 1
Plafond en wandarmaturen | On order | A | SOLA | Sola | SO104SDE | Led armatuur Sola 10W 4000K IP65 IK10 sensor+nood | Lum led Sola 10W 4000K IP65 IK10 sensor+secours | Led fixture Sola 10W 4000K IP65 IK10 sensor/EM | st | 221.18 | 920 | 91 | 5420076243418 | 9405 11 40 90 | EC002892 | No | 90 | 0.01 | 4.6 | 0.2 | Ni-Cd/LiFePO rechargable 150gr B110020110 | 1.88 | 290 | 290 | 103 |  |  | 293 | 293 | 108 | 4 | 132 | IP65 | 0,95 | 82 | 10 | 4000 | 120 | LED armatuur SOLA voor wand- of plafondmontage. Slagvaste polycarbonaat behuizing IP65 IK10. Voorzien van 'toolless' aansluitklemmen voor een snelle en makkelijke montage. Met kabelingangen langs boven en zijkant. Met ingebouwde microwave sensor en noodunit 3 uur, lichtoutput bij nood 10%. Detectiebereik tot 9 meter bij muurmontage. | Luminaire LED SOLA pour montage mural ou plafond. Boîtier en polycarbonate IP65 résistant aux chocs IK10. Equipé de bornes de connexion sans vis pour une installation rapide et facile. Avec des entrées de câbles sur le dessus et sur les côtés. Avec capteur hf et unite de secours 3h 3W intégré, niveau de lumière en cas d'urgence 10%. Détection jusqu'à 9 mètres en cas de montage mural. | LED luminaire SOLA for wall or ceiling mounting. Impact resistant polycarbonate housing IP65 IK10. Equipped with 'toolless' connection terminals for quick and easy installation. With cable entries along the top and side. With integrated microwave sensor and emergency unit 3h 3W, level of light output in case of emergency 10%. Detection up to 9 meters if wall mounted. | https://www.integratech.be/led-voor-utiliteit/plafondlamp-wandarmatuur-sola/ | https://www.integratech.be/fr/eclairage-led-tertiaire/hublot-plafonnier-sola/ | https://www.integratech.be/en/led-lighting-utility/ceiling-wall-lamp-sola/ | https://www.integratech.be/downloads/datasheets/SO104SDE-nl.pdf | https://www.integratech.be/downloads/datasheets/SO104SDE-fr.pdf | https://www.integratech.be/downloads/datasheets/SO104SDE-eng.pdf | https://www.integratech.be/downloads/photometric-data/sola.zip | https://www.integratech.be/downloads/pics/SO104SDE.jpg | https://www.integratech.be/downloads/pics/maatschetsen/SOLA-Dim.jpg | 10 | smd2835 | Hongli | -20~+50 | 200-240 | TRUE | FALSE | FALSE | 5 | inclusief driver (intern) | TRUE | 47 77 93 96 100 | white | 3 | no | 54.000 | L80B50 | FALSE |  |  |  | 1
Plafond en wandarmaturen | Courant B | A | SOLA | Sola | SO104STM | Led armatuur Sola 10W 4000K IP65 IK10 sensor | Luminaire led Sola 10W 4000K IP65 IK10 sensor | Led fixture Sola 10W 4000K IP65 IK10 sensor | st | 125.89 | 920 | 91 | 5420076243425 | 9405 11 40 90 | EC002892 | Yes | 3 | 0.01 | 4.6 |  |  | 1.5 | 290 | 290 | 103 |  |  | 293 | 293 | 108 | 4 | 132 | IP65 | 0,95 | 82 | 10 | 4000 | 120 | LED armatuur SOLA voor wand- of plafondmontage. Slagvaste polycarbonaat behuizing IP65 IK10. Voorzien van 'toolless' aansluitklemmen voor een snelle en makkelijke montage. Met kabelingangen langs boven en zijkant. Met ingebouwde microwave sensor. Detectiebereik tot 9 meter bij muurmontage. | Luminaire LED SOLA pour montage mural ou plafond. Boîtier en polycarbonate IP65 résistant aux chocs IK10. Equipé de bornes de connexion sans vis pour une installation rapide et facile. Avec des entrées de câbles sur le dessus et sur les côtés. Avec capteur microwave intégré. Détection jusqu'à 9 mètres en cas de montage mural. | LED luminaire SOLA for wall or ceiling mounting. Impact resistant polycarbonate housing IP65 IK10. Equipped with 'toolless' connection terminals for quick and easy installation. With cable entries along the top and side. With integrated microwave sensor. Detection up to 9 meters if wall mounted. | https://www.integratech.be/led-voor-utiliteit/plafondlamp-wandarmatuur-sola/ | https://www.integratech.be/fr/eclairage-led-tertiaire/hublot-plafonnier-sola/ | https://www.integratech.be/en/led-lighting-utility/ceiling-wall-lamp-sola/ | https://www.integratech.be/downloads/datasheets/SO104STM-nl.pdf | https://www.integratech.be/downloads/datasheets/SO104STM-fr.pdf | https://www.integratech.be/downloads/datasheets/SO104STM-eng.pdf | https://www.integratech.be/downloads/photometric-data/sola.zip | https://www.integratech.be/downloads/pics/SO104STM.jpg | https://www.integratech.be/downloads/pics/maatschetsen/SOLA-Dim.jpg | 10 | smd2835 | Hongli | -20~+50 | 200-240 | TRUE | FALSE | FALSE | 5 | inclusief driver (intern) | TRUE | 47 77 93 96 100 | white | 3 | no | 54.000 | L80B50 | FALSE |  |  |  | 1
Plafond en wandarmaturen | Courant NOOS | A | SOLA | Sola | SO183 | Led armatuur Sola 18W 3000K IP65 IK10 | Luminaire led Sola 18W 3000K IP65 IK10 | Led fixture Sola 18W 3000K IP65 IK10 | st | 88.13 | 1550 | 86 | 5420076217617 | 9405 11 40 90 | EC002892 | Yes | 3 | 0.01 | 4.6 |  |  | 1.4 | 290 | 290 | 103 |  |  | 293 | 293 | 108 | 4 | 132 | IP65 | 0,95 | 82 | 18 | 3000 | 120 | LED armatuur SOLA voor wand- of plafondmontage. Slagvaste polycarbonaat behuizing IP65 IK10. Voorzien van 'toolless' aansluitklemmen voor een snelle en makkelijke montage. Met kabelingangen langs boven en zijkant. | Luminaire LED SOLA pour montage mural ou plafond. Boîtier en polycarbonate IP65 résistant aux chocs IK10. Equipé de bornes de connexion sans vis pour une installation rapide et facile. Avec des entrées de câbles sur le dessus et sur les côtés. | LED luminaire SOLA for wall or ceiling mounting. Impact resistant polycarbonate housing IP65 IK10. Equipped with 'toolless' connection terminals for quick and easy installation. With cable entries along the top and side. | https://www.integratech.be/led-voor-utiliteit/plafondlamp-wandarmatuur-sola/ | https://www.integratech.be/fr/eclairage-led-tertiaire/hublot-plafonnier-sola/ | https://www.integratech.be/en/led-lighting-utility/ceiling-wall-lamp-sola/ | https://www.integratech.be/downloads/datasheets/SO183-nl.pdf | https://www.integratech.be/downloads/datasheets/SO183-fr.pdf | https://www.integratech.be/downloads/datasheets/SO183-eng.pdf | https://www.integratech.be/downloads/photometric-data/sola.zip | https://www.integratech.be/downloads/pics/SO183.jpg | https://www.integratech.be/downloads/pics/maatschetsen/SOLA-Dim.jpg | 10 | smd2835 | Hongli | -20~+50 | 200-240 | TRUE | FALSE | FALSE | 5 | inclusief driver (intern) | TRUE | 47 78 94 100 95 | white | 3 | no | 54.000 | L80B50 | FALSE |  |  |  | 1
Plafond en wandarmaturen | Courant B | A | SOLA | Sola | SO183B | Sola 18W 3000K IP65 IK10 zwarte basis | Sola 18W 3000K IP65 IK10 base noir | Sola 18W 3000K IP65 IK10 black base | st | 88.13 | 1550 | 86 | 5420076243432 | 9405 11 40 90 | EC002892 | Yes | 3 | 0.01 | 4.6 |  |  | 1.4 | 290 | 290 | 103 |  |  | 293 | 293 | 108 | 4 | 132 | IP65 | 0,95 | 82 | 18 | 3000 | 120 | LED armatuur SOLA met zwarte basis voor wand- of plafondmontage. Slagvaste polycarbonaat behuizing IP65 IK10. Voorzien van 'toolless' aansluitklemmen voor een snelle en makkelijke montage. Met kabelingangen langs boven en zijkant. | Luminaire LED SOLA avec base en noir pour montage mural ou plafond. Boîtier en polycarbonate IP65 résistant aux chocs IK10. Equipé de bornes de connexion sans vis pour une installation rapide et facile. Avec des entrées de câbles sur le dessus et sur les côtés. | LED luminaire SOLA with black base for wall or ceiling mounting. Impact resistant polycarbonate housing IP65 IK10. Equipped with 'toolless' connection terminals for quick and easy installation. With cable entries along the top and side. | https://www.integratech.be/led-voor-utiliteit/plafondlamp-wandarmatuur-sola/ | https://www.integratech.be/fr/eclairage-led-tertiaire/hublot-plafonnier-sola/ | https://www.integratech.be/en/led-lighting-utility/ceiling-wall-lamp-sola/ | https://www.integratech.be/downloads/datasheets/SO183B-nl.pdf | https://www.integratech.be/downloads/datasheets/SO183B-fr.pdf | https://www.integratech.be/downloads/datasheets/SO183B-eng.pdf | https://www.integratech.be/downloads/photometric-data/sola.zip | https://www.integratech.be/downloads/pics/SO183B.jpg | https://www.integratech.be/downloads/pics/maatschetsen/SOLA-Dim.jpg | 10 | smd2835 | Hongli | -20~+50 | 200-240 | TRUE | FALSE | FALSE | 5 | inclusief driver (intern) | TRUE | 47 78 94 100 95 | black | 3 | no | 54.000 | L80B50 | FALSE |  |  |  | 1
Plafond en wandarmaturen | Courant B | A | SOLA | Sola | SO183EME | Led armatuur Sola 18W 3000K IP65 IK10 nood | Luminaire led Sola 18W 3000K IP65 IK10 secours | Led fixture Sola 18W 3000K IP65 IK10 EM | st | 163.65 | 1550 | 86 | 5420076217624 | 9405 11 40 90 | EC002892 | Yes | 3 | 0.01 | 4.6 | 0.2 | Ni-Cd/LiFePO rechargable 150gr B110020110 | 1.88 | 290 | 290 | 103 |  |  | 293 | 293 | 108 | 4 | 132 | IP65 | 0,95 | 82 | 18 | 3000 | 120 | LED armatuur SOLA voor wand- of plafondmontage. Slagvaste polycarbonaat behuizing IP65 IK10. Voorzien van 'toolless' aansluitklemmen voor een snelle en makkelijke montage. Met kabelingangen langs boven en zijkant. Met ingebouwde noodunit 3h 3W 250~300lm. | Luminaire LED SOLA pour montage mural ou plafond. Boîtier en polycarbonate IP65 résistant aux chocs IK10. Equipé de bornes de connexion sans vis pour une installation rapide et facile. Avec des entrées de câbles sur le dessus et sur les côtés. Avec unité de secours intégré 3h 3W 250~300lm. | LED luminaire SOLA for wall or ceiling mounting. Impact resistant polycarbonate housing IP65 IK10. Equipped with 'toolless' connection terminals for quick and easy installation. With cable entries along the top and side. With integrated emergency unit 3h 3W 250~300lm. | https://www.integratech.be/led-voor-utiliteit/plafondlamp-wandarmatuur-sola/ | https://www.integratech.be/fr/eclairage-led-tertiaire/hublot-plafonnier-sola/ | https://www.integratech.be/en/led-lighting-utility/ceiling-wall-lamp-sola/ | https://www.integratech.be/downloads/datasheets/SO183EME-nl.pdf | https://www.integratech.be/downloads/datasheets/SO183EME-fr.pdf | https://www.integratech.be/downloads/datasheets/SO183EME-eng.pdf | https://www.integratech.be/downloads/photometric-data/sola.zip | https://www.integratech.be/downloads/pics/SO183EME.jpg | https://www.integratech.be/downloads/pics/maatschetsen/SOLA-Dim.jpg | 10 | smd2835 | Hongli | -20~+50 | 200-240 | TRUE | FALSE | FALSE | 5 | inclusief driver (intern) | TRUE | 47 78 94 100 95 | white | 3 | no | 54.000 | L80B50 | FALSE |  |  |  | 1
Plafond en wandarmaturen | On order | A | SOLA | Sola | SO183RFM | Led armatuur Sola 18W 3000K IP65 IK10 sensor m/s | Luminaire led Sola 18W 3000K IP65 IK10 sensor m/s | Led fixture Sola 18W 3000K IP65 IK10 sensor m/s | st | 242.46 | 1550 | 86 | 5420076217631 | 9405 11 40 90 | EC002892 | No | 90 | 0.01 | 4.6 |  |  | 1.63 | 290 | 290 | 103 |  |  | 293 | 293 | 108 | 4 | 132 | IP65 | 0,95 | 82 | 18 | 3000 | 120 | LED armatuur SOLA voor wand- of plafondmontage. Slagvaste polycarbonaat behuizing IP65 IK10. Voorzien van 'toolless' aansluitklemmen voor een snelle en makkelijke montage. Met kabelingangen langs boven en zijkant. Dit toestel met ingebouwde microwave sensor en 'master/slave' functie kan andere toestellen type RFM of RFD aansturen. Maximum 16 draadloze groepen. Alle 'slave' toestellen die in dezelfde groep ingesteld zijn als het 'master' toestel werken synchroon met het master toestel. De master en slave toestellen communiceren met elkaar door middel van een draadloos RF radiosignaal. Afstand tussen twee toestellen +/- 30 meter. | Luminaire LED SOLA pour montage mural ou plafond. Boîtier en polycarbonate IP65 résistant aux chocs IK10. Equipé de bornes de connexion sans vis pour une installation rapide et facile. Avec des entrées de câbles sur le dessus et sur les côtés. Cet appareil avec capteur hf intégré et fonction «maître/esclave» peut contrôler d'autres appareils de type RFM ou RFD. Maximum 16 groupes sans fil. Tous les luminaires "esclaves" configurés dans le même groupe que le "maître" fonctionnent synchrone avec le luminaire maître. Les appareils maître et esclave communiquent l'un avec l'autre au moyen d'un signal radio RF sans fil. Distance entre deux luminaires +/- 30 mètres. | LED luminaire SOLA for wall or ceiling mounting. Impact resistant polycarbonate housing IP65 IK10. Equipped with 'toolless' connection terminals for quick and easy installation. With cable entries along the top and side. This luminaire with built-in microwave sensor and 'master/slave' function can control other devices type RFM or RFD. Maximum 16 wireless groups. All 'slave' devices that are set up in the same group as the 'master' device work synchronously with the master device. The master and slave devices communicate with each other by means of a wireless RF radio signal. Distance between two devices +/- 30 meters. | https://www.integratech.be/led-voor-utiliteit/plafondlamp-wandarmatuur-sola/ | https://www.integratech.be/fr/eclairage-led-tertiaire/hublot-plafonnier-sola/ | https://www.integratech.be/en/led-lighting-utility/ceiling-wall-lamp-sola/ | https://www.integratech.be/downloads/datasheets/SO183RFM-nl.pdf | https://www.integratech.be/downloads/datasheets/SO183RFM-fr.pdf | https://www.integratech.be/downloads/datasheets/SO183RFM-eng.pdf | https://www.integratech.be/downloads/photometric-data/sola.zip | https://www.integratech.be/downloads/pics/SO183RFM.jpg | https://www.integratech.be/downloads/pics/maatschetsen/SOLA-Dim.jpg | 10 | smd2835 | Hongli | -20~+50 | 200-240 | TRUE | FALSE | FALSE | 5 | inclusief driver (intern) | TRUE | 47 78 94 100 95 | white | 3 | no | 54.000 | L80B50 | FALSE |  |  |  | 1
Plafond en wandarmaturen | Courant NOOS | A | SOLA | Sola | SO183SDE | Led armatuur Sola 18W 3000K IP65 IK10 sens.+nood3u | Lum led Sola 18W 3000K IP65 IK10 sensor+secours 3h | Led fixture Sola 18W 3000K IP65 IK10 sensor/EM 3h | st | 207.72 | 1550 | 86 | 5420076217648 | 9405 11 40 90 | EC002892 | Yes | 3 | 0.01 | 4.6 | 0.2 | Ni-Cd/LiFePO rechargable 150gr B110020110 | 1.88 | 290 | 290 | 103 |  |  | 293 | 293 | 108 | 4 | 132 | IP65 | 0,95 | 82 | 18 | 3000 | 120 | LED armatuur SOLA voor wand- of plafondmontage. Slagvaste polycarbonaat behuizing IP65 IK10. Voorzien van 'toolless' aansluitklemmen voor een snelle en makkelijke montage. Met kabelingangen langs boven en zijkant. Met ingebouwde microwave sensor en noodunit 3 uur 3W 250/300lm. Detectiebereik tot 9 meter bij muurmontage. | Luminaire LED SOLA pour montage mural ou plafond. Boîtier en polycarbonate IP65 résistant aux chocs IK10. Equipé de bornes de connexion sans vis pour une installation rapide et facile. Avec des entrées de câbles sur le dessus et sur les côtés. Avec capteur hf et unite de secours 3h 3W 250~300lm intégré. Détection jusqu'à 9 mètres en cas de montage mural. | LED luminaire SOLA for wall or ceiling mounting. Impact resistant polycarbonate housing IP65 IK10. Equipped with 'toolless' connection terminals for quick and easy installation. With cable entries along the top and side. With integrated microwave sensor and emergency unit 3h 3W 250~300lm. Detection up to 9 meters if wall mounted. | https://www.integratech.be/led-voor-utiliteit/plafondlamp-wandarmatuur-sola/ | https://www.integratech.be/fr/eclairage-led-tertiaire/hublot-plafonnier-sola/ | https://www.integratech.be/en/led-lighting-utility/ceiling-wall-lamp-sola/ | https://www.integratech.be/downloads/datasheets/SO183SDE-nl.pdf | https://www.integratech.be/downloads/datasheets/SO183SDE-fr.pdf | https://www.integratech.be/downloads/datasheets/SO183SDE-eng.pdf | https://www.integratech.be/downloads/photometric-data/sola.zip | https://www.integratech.be/downloads/pics/SO183SDE.jpg | https://www.integratech.be/downloads/pics/maatschetsen/SOLA-Dim.jpg | 10 | smd2835 | Hongli | -20~+50 | 200-240 | TRUE | FALSE | FALSE | 5 | inclusief driver (intern) | TRUE | 47 78 94 100 95 | white | 3 | no | 54.000 | L80B50 | FALSE |  |  |  | 1
Plafond en wandarmaturen | Courant NOOS | A | SOLA | Sola | SO183STM | Led armatuur Sola 18W 3000K IP65 IK10 sensor | Luminaire led Sola 18W 3000K IP65 IK10 sensor | Led fixture Sola 18W 3000K IP65 IK10 sensor | st | 125.89 | 1550 | 86 | 5420076217655 | 9405 11 40 90 | EC002892 | Yes | 3 | 0.01 | 4.6 |  |  | 1.5 | 290 | 290 | 103 |  |  | 293 | 293 | 108 | 4 | 132 | IP65 | 0,95 | 82 | 18 | 3000 | 120 | LED armatuur SOLA voor wand- of plafondmontage. Slagvaste polycarbonaat behuizing IP65 IK10. Voorzien van 'toolless' aansluitklemmen voor een snelle en makkelijke montage. Met kabelingangen langs boven en zijkant. Met ingebouwde microwave sensor. Detectiebereik tot 9 meter bij muurmontage. | Luminaire LED SOLA pour montage mural ou plafond. Boîtier en polycarbonate IP65 résistant aux chocs IK10. Equipé de bornes de connexion sans vis pour une installation rapide et facile. Avec des entrées de câbles sur le dessus et sur les côtés. Avec capteur microwave intégré. Détection jusqu'à 9 mètres en cas de montage mural. | LED luminaire SOLA for wall or ceiling mounting. Impact resistant polycarbonate housing IP65 IK10. Equipped with 'toolless' connection terminals for quick and easy installation. With cable entries along the top and side. With integrated microwave sensor. Detection up to 9 meters if wall mounted. | https://www.integratech.be/led-voor-utiliteit/plafondlamp-wandarmatuur-sola/ | https://www.integratech.be/fr/eclairage-led-tertiaire/hublot-plafonnier-sola/ | https://www.integratech.be/en/led-lighting-utility/ceiling-wall-lamp-sola/ | https://www.integratech.be/downloads/datasheets/SO183STM-nl.pdf | https://www.integratech.be/downloads/datasheets/SO183STM-fr.pdf | https://www.integratech.be/downloads/datasheets/SO183STM-eng.pdf | https://www.integratech.be/downloads/photometric-data/sola.zip | https://www.integratech.be/downloads/pics/SO183STM.jpg | https://www.integratech.be/downloads/pics/maatschetsen/SOLA-Dim.jpg | 10 | smd2835 | Hongli | -20~+50 | 200-240 | TRUE | FALSE | FALSE | 5 | inclusief driver (intern) | TRUE | 47 78 94 100 95 | white | 3 | no | 54.000 | L80B50 | FALSE |  |  |  | 1
Plafond en wandarmaturen | Courant B | A | SOLA | Sola | SO184 | Led armatuur Sola 18W 4000K IP65 IK10 | Luminaire led Sola 18W 4000K IP65 IK10 | Led fixture Sola 18W 4000K IP65 IK10 | st | 88.13 | 1650 | 91 | 5420076217662 | 9405 11 40 90 | EC002892 | Yes | 3 | 0.01 | 4.6 |  |  | 1.4 | 290 | 290 | 103 |  |  | 293 | 293 | 108 | 4 | 132 | IP65 | 0,95 | 82 | 18 | 4000 | 120 | LED armatuur SOLA voor wand- of plafondmontage. Slagvaste polycarbonaat behuizing IP65 IK10. Voorzien van 'toolless' aansluitklemmen voor een snelle en makkelijke montage. Met kabelingangen langs boven en zijkant. | Luminaire LED SOLA pour montage mural ou plafond. Boîtier en polycarbonate IP65 résistant aux chocs IK10. Equipé de bornes de connexion sans vis pour une installation rapide et facile. Avec des entrées de câbles sur le dessus et sur les côtés. | LED luminaire SOLA for wall or ceiling mounting. Impact resistant polycarbonate housing IP65 IK10. Equipped with 'toolless' connection terminals for quick and easy installation. With cable entries along the top and side. | https://www.integratech.be/led-voor-utiliteit/plafondlamp-wandarmatuur-sola/ | https://www.integratech.be/fr/eclairage-led-tertiaire/hublot-plafonnier-sola/ | https://www.integratech.be/en/led-lighting-utility/ceiling-wall-lamp-sola/ | https://www.integratech.be/downloads/datasheets/SO184-nl.pdf | https://www.integratech.be/downloads/datasheets/SO184-fr.pdf | https://www.integratech.be/downloads/datasheets/SO184-eng.pdf | https://www.integratech.be/downloads/photometric-data/sola.zip | https://www.integratech.be/downloads/pics/SO184.jpg | https://www.integratech.be/downloads/pics/maatschetsen/SOLA-Dim.jpg | 10 | smd2835 | Hongli | -20~+50 | 200-240 | TRUE | FALSE | FALSE | 5 | inclusief driver (intern) | TRUE | 47 78 94 100 95 | white | 3 | no | 54.000 | L80B50 | FALSE |  |  |  | 1
Plafond en wandarmaturen | Courant B | A | SOLA | Sola | SO184B | Sola 18W 4000K IP65 IK10 zwarte basis | Sola 18W 4000K IP65 IK10 base noir | Sola 18W 4000K IP65 IK10 black base | st | 88.13 | 1650 | 91 | 5420076243449 | 9405 11 40 90 | EC002892 | Yes | 3 | 0.01 | 4.6 |  |  | 1.4 | 290 | 290 | 103 |  |  | 293 | 293 | 108 | 4 | 132 | IP65 | 0,95 | 82 | 18 | 4000 | 120 | LED armatuur SOLA met zwarte basis voor wand- of plafondmontage. Slagvaste polycarbonaat behuizing IP65 IK10. Voorzien van 'toolless' aansluitklemmen voor een snelle en makkelijke montage. Met kabelingangen langs boven en zijkant. | Luminaire LED SOLA avec base en noir pour montage mural ou plafond. Boîtier en polycarbonate IP65 résistant aux chocs IK10. Equipé de bornes de connexion sans vis pour une installation rapide et facile. Avec des entrées de câbles sur le dessus et sur les côtés. | LED luminaire SOLA with black base for wall or ceiling mounting. Impact resistant polycarbonate housing IP65 IK10. Equipped with 'toolless' connection terminals for quick and easy installation. With cable entries along the top and side. | https://www.integratech.be/led-voor-utiliteit/plafondlamp-wandarmatuur-sola/ | https://www.integratech.be/fr/eclairage-led-tertiaire/hublot-plafonnier-sola/ | https://www.integratech.be/en/led-lighting-utility/ceiling-wall-lamp-sola/ | https://www.integratech.be/downloads/datasheets/SO184B-nl.pdf | https://www.integratech.be/downloads/datasheets/SO184B-fr.pdf | https://www.integratech.be/downloads/datasheets/SO184B-eng.pdf | https://www.integratech.be/downloads/photometric-data/sola.zip | https://www.integratech.be/downloads/pics/SO184B.jpg | https://www.integratech.be/downloads/pics/maatschetsen/SOLA-Dim.jpg | 10 | smd2835 | Hongli | -20~+50 | 200-240 | TRUE | FALSE | FALSE | 5 | inclusief driver (intern) | TRUE | 47 78 94 100 95 | black | 3 | no | 54.000 | L80B50 | FALSE |  |  |  | 1
Plafond en wandarmaturen | Courant C | A | SOLA | Sola | SO184EME | Led armatuur Sola 18W 4000K IP65 IK10 nood | Luminaire led Sola 18W 4000K IP65 IK10 secours | Led fixture Sola 18W 4000K IP65 IK10 EM | st | 163.65 | 1650 | 91 | 5420076217679 | 9405 11 40 90 | EC002892 | Yes | 3 | 0.01 | 4.6 | 0.2 | Ni-Cd/LiFePO rechargable 150gr B110020110 | 1.88 | 290 | 290 | 103 |  |  | 293 | 293 | 108 | 4 | 132 | IP65 | 0,95 | 82 | 18 | 4000 | 120 | LED armatuur SOLA met ingebouwde noodunit van 3h. Slagvaste polycarbonaat behuizing IP65 IK10. Voorzien van 'toolless' aansluitklemmen voor een snelle en makkelijke montage. Met kabelingangen langs boven en zijkant. Met ingebouwde noodunit 3 uur 3W 250/300lm. | Luminaire LED SOLA pour montage mural ou plafond. Boîtier en polycarbonate IP65 résistant aux chocs IK10. Equipé de bornes de connexion sans vis pour une installation rapide et facile. Avec des entrées de câbles sur le dessus et sur les côtés. Avec unité de secours 3h 3W 250~300lm. | LED luminaire SOLA for wall or ceiling mounting. Impact resistant polycarbonate housing IP65 IK10. Equipped with 'toolless' connection terminals for quick and easy installation. With cable entries along the top and side. With integrated emergency unit 3h 3W 250~300lm. | https://www.integratech.be/led-voor-utiliteit/plafondlamp-wandarmatuur-sola/ | https://www.integratech.be/fr/eclairage-led-tertiaire/hublot-plafonnier-sola/ | https://www.integratech.be/en/led-lighting-utility/ceiling-wall-lamp-sola/ | https://www.integratech.be/downloads/datasheets/SO184EME-nl.pdf | https://www.integratech.be/downloads/datasheets/SO184EME-fr.pdf | https://www.integratech.be/downloads/datasheets/SO184EME-eng.pdf | https://www.integratech.be/downloads/photometric-data/sola.zip | https://www.integratech.be/downloads/pics/SO184EME.jpg | https://www.integratech.be/downloads/pics/maatschetsen/SOLA-Dim.jpg | 10 | smd2835 | Hongli | -20~+50 | 200-240 | TRUE | FALSE | FALSE | 5 | inclusief driver (intern) | TRUE | 47 78 94 100 95 | white | 3 | no | 54.000 | L80B50 | FALSE |  |  |  | 1
Plafond en wandarmaturen | On order | A | SOLA | Sola | SO184RFM | Led armatuur Sola 18W 4000K IP65 IK10 sensor m/s | Luminaire led Sola 18W 4000K IP65 IK10 sensor m/s | Led fixture Sola 18W 4000K IP65 IK10 sensor m/s | st | 242.46 | 1650 | 91 | 5420076217686 | 9405 11 40 90 | EC002892 | No | 90 | 0.01 | 4.6 |  |  | 1.63 | 290 | 290 | 103 |  |  | 293 | 293 | 108 | 4 | 132 | IP65 | 0,95 | 82 | 18 | 4000 | 120 | LED armatuur SOLA voor wand- of plafondmontage. Slagvaste polycarbonaat behuizing IP65 IK10. Voorzien van 'toolless' aansluitklemmen voor een snelle en makkelijke montage. Met kabelingangen langs boven en zijkant. Dit toestel met ingebouwde microwave sensor en 'master/slave' functie kan andere toestellen type RFM of RFD aansturen. Maximum 16 draadloze groepen. Alle 'slave' toestellen die in dezelfde groep ingesteld zijn als het 'master' toestel werken synchroon met het master toestel. De master en slave toestellen communiceren met elkaar door middel van een draadloos RF radiosignaal. Afstand tussen twee toestellen +/- 30 meter. | Luminaire LED SOLA pour montage mural ou plafond. Boîtier en polycarbonate IP65 résistant aux chocs IK10. Equipé de bornes de connexion sans vis pour une installation rapide et facile. Avec des entrées de câbles sur le dessus et sur les côtés. Cet appareil avec capteur hf intégré et fonction «maître/esclave» peut contrôler d'autres appareils de type RFM ou RFD. Maximum 16 groupes sans fil. Tous les luminaires "esclaves" configurés dans le même groupe que le "maître" fonctionnent synchrone avec le luminaire maître. Les appareils maître et esclave communiquent l'un avec l'autre au moyen d'un signal radio RF sans fil. Distance entre deux luminaires +/- 30 mètres. | LED luminaire SOLA for wall or ceiling mounting. Impact resistant polycarbonate housing IP65 IK10. Equipped with 'toolless' connection terminals for quick and easy installation. With cable entries along the top and side. This luminaire with built-in microwave sensor and 'master/slave' function can control other devices type RFM or RFD. Maximum 16 wireless groups. All 'slave' devices that are set up in the same group as the 'master' device work synchronously with the master device. The master and slave devices communicate with each other by means of a wireless RF radio signal. Distance between two devices +/- 30 meters. | https://www.integratech.be/led-voor-utiliteit/plafondlamp-wandarmatuur-sola/ | https://www.integratech.be/fr/eclairage-led-tertiaire/hublot-plafonnier-sola/ | https://www.integratech.be/en/led-lighting-utility/ceiling-wall-lamp-sola/ | https://www.integratech.be/downloads/datasheets/SO184RFM-nl.pdf | https://www.integratech.be/downloads/datasheets/SO184RFM-fr.pdf | https://www.integratech.be/downloads/datasheets/SO184RFM-eng.pdf | https://www.integratech.be/downloads/photometric-data/sola.zip | https://www.integratech.be/downloads/pics/SO184RFM.jpg | https://www.integratech.be/downloads/pics/maatschetsen/SOLA-Dim.jpg | 10 | smd2835 | Hongli | -20~+50 | 200-240 | TRUE | FALSE | FALSE | 5 | inclusief driver (intern) | TRUE | 47 78 94 100 95 | white | 3 | no | 54.000 | L80B50 | FALSE |  |  |  | 1
Plafond en wandarmaturen | Courant NOOS | A | SOLA | Sola | SO184SDE | Led armatuur Sola 18W 4000K IP65 IK10 sensor+nood | Lum led Sola 18W 4000K IP65 IK10 sensor+secours | Led fixture Sola 18W 4000K IP65 IK10 sensor/EM | st | 207.72 | 1650 | 91 | 5420076217693 | 9405 11 40 90 | EC002892 | Yes | 3 | 0.01 | 4.6 | 0.2 | Ni-Cd/LiFePO rechargable 150gr B110020110 | 1.88 | 290 | 290 | 103 |  |  | 293 | 293 | 108 | 4 | 132 | IP65 | 0,95 | 82 | 18 | 4000 | 120 | LED armatuur SOLA voor wand- of plafondmontage. Slagvaste polycarbonaat behuizing IP65 IK10. Voorzien van 'toolless' aansluitklemmen voor een snelle en makkelijke montage. Met kabelingangen langs boven en zijkant. Met ingebouwde microwave sensor en noodunit 3 uur 3W 250/300lm. Detectiebereik tot 9 meter bij muurmontage. | Luminaire LED SOLA pour montage mural ou plafond. Boîtier en polycarbonate IP65 résistant aux chocs IK10. Equipé de bornes de connexion sans vis pour une installation rapide et facile. Avec des entrées de câbles sur le dessus et sur les côtés. Avec capteur hf et unite de secours 3h 3W 250~300lm intégré. Détection jusqu'à 9 mètres en cas de montage mural. | LED luminaire SOLA for wall or ceiling mounting. Impact resistant polycarbonate housing IP65 IK10. Equipped with 'toolless' connection terminals for quick and easy installation. With cable entries along the top and side. With integrated microwave sensor and emergency unit 3h 3W 250~300lm. Detection up to 9 meters if wall mounted. | https://www.integratech.be/led-voor-utiliteit/plafondlamp-wandarmatuur-sola/ | https://www.integratech.be/fr/eclairage-led-tertiaire/hublot-plafonnier-sola/ | https://www.integratech.be/en/led-lighting-utility/ceiling-wall-lamp-sola/ | https://www.integratech.be/downloads/datasheets/SO184SDE-nl.pdf | https://www.integratech.be/downloads/datasheets/SO184SDE-fr.pdf | https://www.integratech.be/downloads/datasheets/SO184SDE-eng.pdf | https://www.integratech.be/downloads/photometric-data/sola.zip | https://www.integratech.be/downloads/pics/SO184SDE.jpg | https://www.integratech.be/downloads/pics/maatschetsen/SOLA-Dim.jpg | 10 | smd2835 | Hongli | -20~+50 | 200-240 | TRUE | FALSE | FALSE | 5 | inclusief driver (intern) | TRUE | 47 78 94 100 95 | white | 3 | no | 54.000 | L80B50 | FALSE |  |  |  | 1
Plafond en wandarmaturen | Courant NOOS | A | SOLA | Sola | SO184STM | Sola 18W 4000K IP65 IK10 sensor | Luminaire led Sola 18W 4000K IP65 IK10 sensor | Sola 18W 4000K IP65 IK10 sensor | st | 125.89 | 1650 | 91 | 5420076217709 | 9405 11 40 90 | EC002892 | Yes | 3 | 0.01 | 4.6 |  |  | 1.5 | 290 | 290 | 103 |  |  | 293 | 293 | 108 | 4 | 132 | IP65 | 0,95 | 82 | 18 | 4000 | 120 | LED armatuur SOLA voor wand- of plafondmontage. Slagvaste polycarbonaat behuizing IP65 IK10. Voorzien van 'toolless' aansluitklemmen voor een snelle en makkelijke montage. Met kabelingangen langs boven en zijkant. Met ingebouwde microwave sensor. Detectiebereik tot 9 meter bij muurmontage. | Luminaire LED SOLA pour montage mural ou plafond. Boîtier en polycarbonate IP65 résistant aux chocs IK10. Equipé de bornes de connexion sans vis pour une installation rapide et facile. Avec des entrées de câbles sur le dessus et sur les côtés. Avec capteur microwave intégré. Détection jusqu'à 9 mètres en cas de montage mural. | LED luminaire SOLA for wall or ceiling mounting. Impact resistant polycarbonate housing IP65 IK10. Equipped with 'toolless' connection terminals for quick and easy installation. With cable entries along the top and side. With integrated microwave sensor. Detection up to 9 meters if wall mounted. | https://www.integratech.be/led-voor-utiliteit/plafondlamp-wandarmatuur-sola/ | https://www.integratech.be/fr/eclairage-led-tertiaire/hublot-plafonnier-sola/ | https://www.integratech.be/en/led-lighting-utility/ceiling-wall-lamp-sola/ | https://www.integratech.be/downloads/datasheets/SO184STM-nl.pdf | https://www.integratech.be/downloads/datasheets/SO184STM-fr.pdf | https://www.integratech.be/downloads/datasheets/SO184STM-eng.pdf | https://www.integratech.be/downloads/photometric-data/sola.zip | https://www.integratech.be/downloads/pics/SO184STM.jpg | https://www.integratech.be/downloads/pics/maatschetsen/SOLA-Dim.jpg | 10 | smd2835 | Hongli | -20~+50 | 200-240 | TRUE | FALSE | FALSE | 5 | inclusief driver (intern) | TRUE | 47 78 94 100 95 | white | 3 | no | 54.000 | L80B50 | FALSE |  |  |  | 1
Plafond en wandarmaturen | Courant B | A | SOLA | Sola | SO283 | Led armatuur Sola 28W 3000K IP65 IK10 | Luminaire led Sola 28W 3000K IP65 IK10 | Led fixture Sola 28W 3000K IP65 IK10 | st | 119.6 | 2200 | 82 | 5420076217013 | 9405 11 40 90 | EC002892 | Yes | 3 | 0.01 | 4.6 |  |  | 1.88 | 350 | 350 | 105 |  |  | 353 | 353 | 110 | 4 | 80 | IP65 | 0,95 | 82 | 28 | 3000 | 120 | LED armatuur SOLA voor wand- of plafondmontage. Slagvaste polycarbonaat behuizing IP65 IK10. Voorzien van 'toolless' aansluitklemmen voor een snelle en makkelijke montage. Met kabelingangen langs boven en zijkant. | Luminaire LED SOLA pour montage mural ou plafond. Boîtier en polycarbonate IP65 résistant aux chocs IK10. Equipé de bornes de connexion sans vis pour une installation rapide et facile. Avec des entrées de câbles sur le dessus et sur les côtés. | LED luminaire SOLA for wall or ceiling mounting. Impact resistant polycarbonate housing IP65 IK10. Equipped with 'toolless' connection terminals for quick and easy installation. With cable entries along the top and side. | https://www.integratech.be/led-voor-utiliteit/plafondlamp-wandarmatuur-sola/ | https://www.integratech.be/fr/eclairage-led-tertiaire/hublot-plafonnier-sola/ | https://www.integratech.be/en/led-lighting-utility/ceiling-wall-lamp-sola/ | https://www.integratech.be/downloads/datasheets/SO283-nl.pdf | https://www.integratech.be/downloads/datasheets/SO283-fr.pdf | https://www.integratech.be/downloads/datasheets/SO283-eng.pdf | https://www.integratech.be/downloads/photometric-data/sola.zip | https://www.integratech.be/downloads/pics/SO283.jpg | https://www.integratech.be/downloads/pics/maatschetsen/SOLA28W-Dim.jpg | 10 | smd2835 | Hongli | -20~+50 | 200-240 | TRUE | FALSE | FALSE | 5 | inclusief driver (intern) | TRUE | 46 77 94 100 100 | white | 3 | no | 54.000 | L80B50 | FALSE |  |  |  | 1
Plafond en wandarmaturen | Courant B | A | SOLA | Sola | SO283EME | Led armatuur Sola 28W 3000K IP65 IK10 nood | Luminaire led Sola 28W 3000K IP65 IK10 secours | Led fixture Sola 28W 3000K IP65 IK10 EM | st | 201.42 | 2300 | 82 | 5420076217051 | 9405 11 40 90 | EC002892 | Yes | 3 | 0.01 | 4.6 | 0.2 | Ni-Cd/LiFePO rechargable 150gr B110020110 | 2.38 | 350 | 350 | 105 |  |  | 353 | 353 | 110 | 4 | 80 | IP65 | 0,95 | 82 | 28 | 3000 | 120 | LED armatuur SOLA voor wand- of plafondmontage. Slagvaste polycarbonaat behuizing IP65 IK10. Voorzien van 'toolless' aansluitklemmen voor een snelle en makkelijke montage. Met kabelingangen langs boven en zijkant. Met ingebouwde noodunit 3 uur 3W 250/300lm. | Luminaire LED SOLA pour montage mural ou plafond. Boîtier en polycarbonate IP65 résistant aux chocs IK10. Equipé de bornes de connexion sans vis pour une installation rapide et facile. Avec des entrées de câbles sur le dessus et sur les côtés. Avec unité de secours 3h 3W 250~300lm. | LED luminaire SOLA for wall or ceiling mounting. Impact resistant polycarbonate housing IP65 IK10. Equipped with 'toolless' connection terminals for quick and easy installation. With cable entries along the top and side. With integrated emergency unit 3h 3W 250~300lm. | https://www.integratech.be/led-voor-utiliteit/plafondlamp-wandarmatuur-sola/ | https://www.integratech.be/fr/eclairage-led-tertiaire/hublot-plafonnier-sola/ | https://www.integratech.be/en/led-lighting-utility/ceiling-wall-lamp-sola/ | https://www.integratech.be/downloads/datasheets/SO283EME-nl.pdf | https://www.integratech.be/downloads/datasheets/SO283EME-fr.pdf | https://www.integratech.be/downloads/datasheets/SO283EME-eng.pdf | https://www.integratech.be/downloads/photometric-data/sola.zip | https://www.integratech.be/downloads/pics/SO283EME.jpg | https://www.integratech.be/downloads/pics/maatschetsen/SOLA28W-Dim.jpg | 10 | smd2835 | Hongli | -20~+50 | 200-240 | TRUE | FALSE | FALSE | 5 | inclusief driver (intern) | TRUE | 46 77 94 100 100 | white | 3 | no | 54.000 | L80B50 | FALSE |  |  |  | 1
Plafond en wandarmaturen | On order | A | SOLA | Sola | SO283RFM | Led armatuur Sola 28W 3000K IP65 IK10 sensor m/s | Luminaire led Sola 28W 3000K IP65 IK10 sensor m/s | Led fixture Sola 28W 3000K IP65 IK10 sensor m/s | st | 243.62 | 2300 | 82 | 5420076217037 | 9405 11 40 90 | EC002892 | No | 90 | 0.01 | 4.6 |  |  | 2.13 | 350 | 350 | 105 |  |  | 353 | 353 | 110 | 4 | 80 | IP65 | 0,95 | 82 | 28 | 3000 | 120 | LED armatuur SOLA voor wand- of plafondmontage. Slagvaste polycarbonaat behuizing IP65 IK10. Voorzien van 'toolless' aansluitklemmen voor een snelle en makkelijke montage. Met kabelingangen langs boven en zijkant. Dit toestel met ingebouwde microwave sensor en 'master/slave' functie kan andere toestellen type RFM of RFD aansturen. Maximum 16 draadloze groepen. Alle 'slave' toestellen die in dezelfde groep ingesteld zijn als het 'master' toestel werken synchroon met het master toestel. De master en slave toestellen communiceren met elkaar door middel van een draadloos RF radiosignaal. Afstand tussen twee toestellen +/- 30 meter. | Luminaire LED SOLA pour montage mural ou plafond. Boîtier en polycarbonate IP65 résistant aux chocs IK10. Equipé de bornes de connexion sans vis pour une installation rapide et facile. Avec des entrées de câbles sur le dessus et sur les côtés. Cet appareil avec capteur hf intégré et fonction «maître/esclave» peut contrôler d'autres appareils de type RFM ou RFD. Maximum 16 groupes sans fil. Tous les luminaires "esclaves" configurés dans le même groupe que le "maître" fonctionnent synchrone avec le luminaire maître. Les appareils maître et esclave communiquent l'un avec l'autre au moyen d'un signal radio RF sans fil. Distance entre deux luminaires +/- 30 mètres. | LED luminaire SOLA for wall or ceiling mounting. Impact resistant polycarbonate housing IP65 IK10. Equipped with 'toolless' connection terminals for quick and easy installation. With cable entries along the top and side. This luminaire with built-in microwave sensor and 'master/slave' function can control other devices type RFM or RFD. Maximum 16 wireless groups. All 'slave' devices that are set up in the same group as the 'master' device work synchronously with the master device. The master and slave devices communicate with each other by means of a wireless RF radio signal. Distance between two devices +/- 30 meters. | https://www.integratech.be/led-voor-utiliteit/plafondlamp-wandarmatuur-sola/ | https://www.integratech.be/fr/eclairage-led-tertiaire/hublot-plafonnier-sola/ | https://www.integratech.be/en/led-lighting-utility/ceiling-wall-lamp-sola/ | https://www.integratech.be/downloads/datasheets/SO283RFM-nl.pdf | https://www.integratech.be/downloads/datasheets/SO283RFM-fr.pdf | https://www.integratech.be/downloads/datasheets/SO283RFM-eng.pdf | https://www.integratech.be/downloads/photometric-data/sola.zip | https://www.integratech.be/downloads/pics/SO284RFM.jpg | https://www.integratech.be/downloads/pics/maatschetsen/SOLA28W-Dim.jpg | 10 | smd2835 | Hongli | -20~+50 | 200-240 | TRUE | FALSE | FALSE | 5 | inclusief driver (intern) | TRUE | 46 77 94 100 100 | white | 3 | no | 54.000 | L80B50 | FALSE |  |  |  | 1
Plafond en wandarmaturen | Courant B | A | SOLA | Sola | SO283SDE | Led armatuur Sola 28W 3000K IP65 IK10 sensor+nood | Lum led Sola 28W 3000K IP65 IK10 sensor+secours | Led fixture Sola 28W 3000K IP65 IK10 sensor/EM | st | 226.6 | 2300 | 82 | 5420076217068 | 9405 11 40 90 | EC002892 | Yes | 3 | 0.01 | 4.6 | 0.2 | Ni-Cd/LiFePO rechargable 150gr B110020110 | 2.375 | 350 | 350 | 105 |  |  | 353 | 353 | 110 | 4 | 80 | IP65 | 0,95 | 82 | 28 | 3000 | 120 | LED armatuur SOLA voor wand- of plafondmontage. Slagvaste polycarbonaat behuizing IP65 IK10. Voorzien van 'toolless' aansluitklemmen voor een snelle en makkelijke montage. Met kabelingangen langs boven en zijkant. Met ingebouwde microwave sensor en noodunit 3 uur 3W 250/300lm. Detectiebereik tot 9 meter bij muurmontage. | Luminaire LED SOLA pour montage mural ou plafond. Boîtier en polycarbonate IP65 résistant aux chocs IK10. Equipé de bornes de connexion sans vis pour une installation rapide et facile. Avec des entrées de câbles sur le dessus et sur les côtés. Avec capteur hf et unite de secours 3h 3W 250~300lm intégré. Détection jusqu'à 9 mètres en cas de montage mural. | LED luminaire SOLA for wall or ceiling mounting. Impact resistant polycarbonate housing IP65 IK10. Equipped with 'toolless' connection terminals for quick and easy installation. With cable entries along the top and side. With integrated microwave sensor and emergency unit 3h 3W 250~300lm. Detection up to 9 meters if wall mounted. | https://www.integratech.be/led-voor-utiliteit/plafondlamp-wandarmatuur-sola/ | https://www.integratech.be/fr/eclairage-led-tertiaire/hublot-plafonnier-sola/ | https://www.integratech.be/en/led-lighting-utility/ceiling-wall-lamp-sola/ | https://www.integratech.be/downloads/datasheets/SO283SDE-nl.pdf | https://www.integratech.be/downloads/datasheets/SO283SDE-fr.pdf | https://www.integratech.be/downloads/datasheets/SO283SDE-eng.pdf | https://www.integratech.be/downloads/photometric-data/sola.zip | https://www.integratech.be/downloads/pics/SO283SDE.jpg | https://www.integratech.be/downloads/pics/maatschetsen/SOLA28W-Dim.jpg | 10 | smd2835 | Hongli | -20~+50 | 200-240 | TRUE | FALSE | FALSE | 5 | inclusief driver (intern) | TRUE | 46 77 94 100 100 | white | 3 | no | 54.000 | L80B50 | FALSE |  |  |  | 1
Plafond en wandarmaturen | Courant B | A | SOLA | Sola | SO283STM | Led armatuur Sola 28W 3000K IP65 IK10 sensor | Luminaire led Sola 28W 3000K IP65 IK10 sensor | Led fixture Sola 28W 3000K IP65 IK10 sensor | st | 157.37 | 2300 | 82 | 5420076217020 | 9405 11 40 90 | EC002892 | Yes | 3 | 0.01 | 4.6 |  |  | 1.875 | 330 | 330 | 105 |  |  | 353 | 353 | 110 | 4 | 80 | IP65 | 0,95 | 82 | 28 | 3000 | 120 | LED armatuur SOLA voor wand- of plafondmontage. Slagvaste polycarbonaat behuizing IP65 IK10. Voorzien van 'toolless' aansluitklemmen voor een snelle en makkelijke montage. Met kabelingangen langs boven en zijkant. Met ingebouwde microwave sensor. Detectiebereik tot 9 meter bij muurmontage. | Luminaire LED SOLA pour montage mural ou plafond. Boîtier en polycarbonate IP65 résistant aux chocs IK10. Equipé de bornes de connexion sans vis pour une installation rapide et facile. Avec des entrées de câbles sur le dessus et sur les côtés. Avec capteur microwave intégré. Détection jusqu'à 9 mètres en cas de montage mural. | LED luminaire SOLA for wall or ceiling mounting. Impact resistant polycarbonate housing IP65 IK10. Equipped with 'toolless' connection terminals for quick and easy installation. With cable entries along the top and side. With integrated microwave sensor. Detection up to 9 meters if wall mounted. | https://www.integratech.be/led-voor-utiliteit/plafondlamp-wandarmatuur-sola/ | https://www.integratech.be/fr/eclairage-led-tertiaire/hublot-plafonnier-sola/ | https://www.integratech.be/en/led-lighting-utility/ceiling-wall-lamp-sola/ | https://www.integratech.be/downloads/datasheets/SO283STM-nl.pdf | https://www.integratech.be/downloads/datasheets/SO283STM-fr.pdf | https://www.integratech.be/downloads/datasheets/SO283STM-eng.pdf | https://www.integratech.be/downloads/photometric-data/sola.zip | https://www.integratech.be/downloads/pics/SO283STM.jpg | https://www.integratech.be/downloads/pics/maatschetsen/SOLA28W-Dim.jpg | 10 | smd2835 | Hongli | -20~+50 | 200-240 | TRUE | FALSE | FALSE | 5 | inclusief driver (intern) | TRUE | 46 77 94 100 100 | white | 3 | no | 54.000 | L80B50 | FALSE |  |  |  | 1
Plafond en wandarmaturen | Courant B | A | SOLA | Sola | SO284 | Led armatuur Sola 28W 4000K IP65 IK10 | Luminaire led Sola 28W 4000K IP65 IK10 | Led fixture Sola 28W 4000K IP65 IK10 | st | 119.6 | 2400 | 85 | 5420076217075 | 9405 11 40 90 | EC002892 | Yes | 3 | 0.01 | 4.6 |  |  | 1.875 | 350 | 350 | 105 |  |  | 353 | 353 | 110 | 4 | 80 | IP65 | 0,95 | 82 | 28 | 4000 | 120 | LED armatuur SOLA voor wand- of plafondmontage. Slagvaste polycarbonaat behuizing IP65 IK10. Voorzien van 'toolless' aansluitklemmen voor een snelle en makkelijke montage. Met kabelingangen langs boven en zijkant. | Luminaire LED SOLA pour montage mural ou plafond. Boîtier en polycarbonate IP65 résistant aux chocs IK10. Equipé de bornes de connexion sans vis pour une installation rapide et facile. Avec des entrées de câbles sur le dessus et sur les côtés. | LED luminaire SOLA for wall or ceiling mounting. Impact resistant polycarbonate housing IP65 IK10. Equipped with 'toolless' connection terminals for quick and easy installation. With cable entries along the top and side. | https://www.integratech.be/led-voor-utiliteit/plafondlamp-wandarmatuur-sola/ | https://www.integratech.be/fr/eclairage-led-tertiaire/hublot-plafonnier-sola/ | https://www.integratech.be/en/led-lighting-utility/ceiling-wall-lamp-sola/ | https://www.integratech.be/downloads/datasheets/SO284-nl.pdf | https://www.integratech.be/downloads/datasheets/SO284-fr.pdf | https://www.integratech.be/downloads/datasheets/SO284-eng.pdf | https://www.integratech.be/downloads/photometric-data/sola.zip | https://www.integratech.be/downloads/pics/SO284.jpg | https://www.integratech.be/downloads/pics/maatschetsen/SOLA28W-Dim.jpg | 10 | smd2835 | Hongli | -20~+50 | 200-240 | TRUE | FALSE | FALSE | 5 |  | TRUE | 46 77 94 100 100 | white | 3 | no | 54.000 | L80B50 | FALSE |  |  |  | 1
Plafond en wandarmaturen | Courant C | A | SOLA | Sola | SO284EME | Led armatuur Sola 28W 4000K IP65 IK10 nood | Luminaire led Sola 28W 4000K IP65 IK10 secours | Led fixture Sola 28W 4000K IP65 IK10 EM | st | 201.42 | 2400 | 85 | 5420076217082 | 9405 11 40 90 | EC002892 | Yes | 3 | 0.01 | 4.6 | 0.2 | Ni-Cd/LiFePO rechargable 150gr B110020110 | 2.375 | 350 | 350 | 105 |  |  | 353 | 353 | 110 | 4 | 80 | IP65 | 0,95 | 82 | 28 | 4000 | 120 | LED armatuur SOLA voor wand- of plafondmontage. Slagvaste polycarbonaat behuizing IP65 IK10. Voorzien van 'toolless' aansluitklemmen voor een snelle en makkelijke montage. Met kabelingangen langs boven en zijkant. Met ingebouwde noodunit 3h 3W 250~300lm. | Luminaire LED SOLA pour montage mural ou plafond. Boîtier en polycarbonate IP65 résistant aux chocs IK10. Equipé de bornes de connexion sans vis pour une installation rapide et facile. Avec des entrées de câbles sur le dessus et sur les côtés. Avec unité de secours 3h 3W 250~300lm. | LED luminaire SOLA for wall or ceiling mounting. Impact resistant polycarbonate housing IP65 IK10. Equipped with 'toolless' connection terminals for quick and easy installation. With cable entries along the top and side. With integrated emergency unit 3h 3W 250~300lm. | https://www.integratech.be/led-voor-utiliteit/plafondlamp-wandarmatuur-sola/ | https://www.integratech.be/fr/eclairage-led-tertiaire/hublot-plafonnier-sola/ | https://www.integratech.be/en/led-lighting-utility/ceiling-wall-lamp-sola/ | https://www.integratech.be/downloads/datasheets/SO284EME-nl.pdf | https://www.integratech.be/downloads/datasheets/SO284EME-fr.pdf | https://www.integratech.be/downloads/datasheets/SO284EME-eng.pdf | https://www.integratech.be/downloads/photometric-data/sola.zip | https://www.integratech.be/downloads/pics/SO284EME.jpg | https://www.integratech.be/downloads/pics/maatschetsen/SOLA28W-Dim.jpg | 10 | smd2835 | Hongli | -20~+50 | 200-240 | TRUE | FALSE | FALSE | 5 | inclusief driver (intern) | TRUE | 46 77 94 100 100 | white | 3 | no | 54.000 | L80B50 | FALSE |  |  |  | 1
Plafond en wandarmaturen | On order | A | SOLA | Sola | SO284RFM | Led armatuur Sola 28W 4000K IP65 IK10 sensor m/s | Luminaire led Sola 28W 4000K IP65 IK10 sensor m/s | Led fixture Sola 28W 4000K IP65 IK10 sensor m/s | st | 243.62 | 2400 | 85 | 5420076217105 | 9405 11 40 90 | EC002892 | No | 90 | 0.01 | 4.6 |  |  | 2.125 | 350 | 350 | 105 |  |  | 353 | 353 | 110 | 4 | 80 | IP65 | 0,95 | 82 | 28 | 4000 | 120 | LED armatuur SOLA voor wand- of plafondmontage. Slagvaste polycarbonaat behuizing IP65 IK10. Voorzien van 'toolless' aansluitklemmen voor een snelle en makkelijke montage. Met kabelingangen langs boven en zijkant. Dit toestel met ingebouwde microwave sensor en 'master/slave' functie kan andere toestellen type RFM of RFD aansturen. Maximum 16 draadloze groepen. Alle 'slave' toestellen die in dezelfde groep ingesteld zijn als het 'master' toestel werken synchroon met het master toestel. De master en slave toestellen communiceren met elkaar door middel van een draadloos RF radiosignaal. Afstand tussen twee toestellen +/- 30 meter. | Luminaire LED SOLA pour montage mural ou plafond. Boîtier en polycarbonate IP65 résistant aux chocs IK10. Equipé de bornes de connexion sans vis pour une installation rapide et facile. Avec des entrées de câbles sur le dessus et sur les côtés. Cet appareil avec capteur hf intégré et fonction «maître/esclave» peut contrôler d'autres appareils de type RFM ou RFD. Maximum 16 groupes sans fil. Tous les luminaires "esclaves" configurés dans le même groupe que le "maître" fonctionnent synchrone avec le luminaire maître. Les appareils maître et esclave communiquent l'un avec l'autre au moyen d'un signal radio RF sans fil. Distance entre deux luminaires +/- 30 mètres. | LED luminaire SOLA for wall or ceiling mounting. Impact resistant polycarbonate housing IP65 IK10. Equipped with 'toolless' connection terminals for quick and easy installation. With cable entries along the top and side. This luminaire with built-in microwave sensor and 'master/slave' function can control other devices type RFM or RFD. Maximum 16 wireless groups. All 'slave' devices that are set up in the same group as the 'master' device work synchronously with the master device. The master and slave devices communicate with each other by means of a wireless RF radio signal. Distance between two devices +/- 30 meters. | https://www.integratech.be/led-voor-utiliteit/plafondlamp-wandarmatuur-sola/ | https://www.integratech.be/fr/eclairage-led-tertiaire/hublot-plafonnier-sola/ | https://www.integratech.be/en/led-lighting-utility/ceiling-wall-lamp-sola/ | https://www.integratech.be/downloads/datasheets/SO284RFM-nl.pdf | https://www.integratech.be/downloads/datasheets/SO284RFM-fr.pdf | https://www.integratech.be/downloads/datasheets/SO284RFM-eng.pdf | https://www.integratech.be/downloads/photometric-data/sola.zip | https://www.integratech.be/downloads/pics/SO284RFM.jpg | https://www.integratech.be/downloads/pics/maatschetsen/SOLA28W-Dim.jpg | 10 | smd2835 | Hongli | -20~+50 | 200-240 | TRUE | FALSE | FALSE | 5 | inclusief driver (intern) | TRUE | 46 77 94 100 100 | white | 3 | no | 54.000 | L80B50 | FALSE |  |  |  | 1
Plafond en wandarmaturen | Courant B | A | SOLA | Sola | SO284SDE | Led armatuur Sola 28W 4000K IP65 IK10 RF+nood | Luminaire led Sola 28W 4000K IP65 IK10 RF+secours | Led fixture Sola 28W 4000K IP65 IK10 sensor/EM | st | 226.6 | 2400 | 85 | 5420076217112 | 9405 11 40 90 | EC002892 | Yes | 3 | 0.01 | 4.6 | 0.2 | Ni-Cd/LiFePO rechargable 150gr B110020110 | 2.375 | 350 | 350 | 105 |  |  | 353 | 353 | 110 | 4 | 80 | IP65 | 0,95 | 82 | 28 | 4000 | 120 | LED armatuur SOLA voor wand- of plafondmontage. Slagvaste polycarbonaat behuizing IP65 IK10. Voorzien van 'toolless' aansluitklemmen voor een snelle en makkelijke montage. Met kabelingangen langs boven en zijkant. Met ingebouwde microwave sensor en noodunit 3 uur 3W 250/300lm. Detectiebereik tot 9 meter bij muurmontage. | Luminaire LED SOLA pour montage mural ou plafond. Boîtier en polycarbonate IP65 résistant aux chocs IK10. Equipé de bornes de connexion sans vis pour une installation rapide et facile. Avec des entrées de câbles sur le dessus et sur les côtés. Avec capteur hf et unite de secours 3h 3W 250~300lm intégré. Détection jusqu'à 9 mètres en cas de montage mural. | LED luminaire SOLA for wall or ceiling mounting. Impact resistant polycarbonate housing IP65 IK10. Equipped with 'toolless' connection terminals for quick and easy installation. With cable entries along the top and side. With integrated microwave sensor and emergency unit 3h 3W 250~300lm. Detection up to 9 meters if wall mounted. | https://www.integratech.be/led-voor-utiliteit/plafondlamp-wandarmatuur-sola/ | https://www.integratech.be/fr/eclairage-led-tertiaire/hublot-plafonnier-sola/ | https://www.integratech.be/en/led-lighting-utility/ceiling-wall-lamp-sola/ | https://www.integratech.be/downloads/datasheets/SO284SDE-nl.pdf | https://www.integratech.be/downloads/datasheets/SO284SDE-fr.pdf | https://www.integratech.be/downloads/datasheets/SO284SDE-eng.pdf | https://www.integratech.be/downloads/photometric-data/sola.zip | https://www.integratech.be/downloads/pics/SO284SDE.jpg | https://www.integratech.be/downloads/pics/maatschetsen/SOLA28W-Dim.jpg | 10 | smd2835 | Hongli | -20~+50 | 200-240 | TRUE | FALSE | FALSE | 5 | inclusief driver (intern) | TRUE | 46 77 94 100 100 | white | 3 | no | 54.000 | L80B50 | FALSE |  |  |  | 1
Plafond en wandarmaturen | Courant B | A | SOLA | Sola | SO284STM | Led armatuur Sola 28W 4000K IP65 IK10 sensor | Luminaire led Sola 28W 4000K IP65 IK10 sensor | Led fixture Sola 28W 4000K IP65 IK10 sensor | st | 157.37 | 2400 | 85 | 5420076217129 | 9405 11 40 90 | EC002892 | Yes | 3 | 0.01 | 4.6 |  |  | 1.875 | 350 | 350 | 105 |  |  | 353 | 353 | 110 | 4 | 80 | IP65 | 0,95 | 82 | 28 | 4000 | 120 | LED armatuur SOLA voor wand- of plafondmontage. Slagvaste polycarbonaat behuizing IP65 IK10. Voorzien van 'toolless' aansluitklemmen voor een snelle en makkelijke montage. Met kabelingangen langs boven en zijkant. Met ingebouwde microwave sensor. Detectiebereik tot 9 meter bij muurmontage. | Luminaire LED SOLA pour montage mural ou plafond. Boîtier en polycarbonate IP65 résistant aux chocs IK10. Equipé de bornes de connexion sans vis pour une installation rapide et facile. Avec des entrées de câbles sur le dessus et sur les côtés. Avec capteur microwave intégré. Détection jusqu'à 9 mètres en cas de montage mural. | LED luminaire SOLA for wall or ceiling mounting. Impact resistant polycarbonate housing IP65 IK10. Equipped with 'toolless' connection terminals for quick and easy installation. With cable entries along the top and side. With integrated microwave sensor. Detection up to 9 meters if wall mounted. | https://www.integratech.be/led-voor-utiliteit/plafondlamp-wandarmatuur-sola/ | https://www.integratech.be/fr/eclairage-led-tertiaire/hublot-plafonnier-sola/ | https://www.integratech.be/en/led-lighting-utility/ceiling-wall-lamp-sola/ | https://www.integratech.be/downloads/datasheets/SO284STM-nl.pdf | https://www.integratech.be/downloads/datasheets/SO284STM-fr.pdf | https://www.integratech.be/downloads/datasheets/SO284STM-eng.pdf | https://www.integratech.be/downloads/photometric-data/sola.zip | https://www.integratech.be/downloads/pics/SO284STM.jpg | https://www.integratech.be/downloads/pics/maatschetsen/SOLA28W-Dim.jpg | 10 | smd2835 | Hongli | -20~+50 | 200-240 | TRUE | FALSE | FALSE | 5 | inclusief driver (intern) | TRUE | 46 77 94 100 100 | white | 3 | no | 54.000 | L80B50 | FALSE |  |  |  | 1